## Arkusz1
Załącznik nr 8 do SWZ
Zestawienie punktów poboru energii elektrycznej objętych zamówieniem
lp. punkt poboru | lp. płatnik | Jednostka / Punkt poboru energii elektrycznej | Lokalizacja punktu poboru | Kod PPE | Grupa taryfowa | Moc umowna | Moc umowna sezonowa | Okres obowiązywania mocy sezonowej | Prognoza zużycia energii elektrycznej w roku 2023 ogółem | w tym rozliczenie całodobowe (grupy C11, R, G11) | w tym strefa 1 (grupy C12a, C22a, O12, B23 i G13 szcz. dopoł.) | w tym strefa 2 (grupy C12a, C22a, O12, B23 i G13 szcz. popoł.) | w tym strefa 3 (grupy B23 i G13 pozostałe godziny doby) | Uwagi | Odbiorca (Płatnik faktur) | adres płatnika faktur | lp. punkt poboru | lp. płatnik | Kod URD (uczestnika rynku detalicznego) | Zużycie w grupie taryfowej B23 ogółem | Zużycie w grupach taryfowych R, C11, C12a, C22a ogółem | Zużycie w grupach taryfowych G11, G13 ogółem | Zuzycie w grupie taryfowej O12 ogółem | Zużycie w grupie B23 Strefa 1 | Zużycie w grupie B23 Strefa 2 | Zużycie w grupie B23 Strefa 3 | Zużycie w grupie C11 rozliczenie całodobowe | Zużycie w grupie R rozliczenie ryczałtowe | Zużycie w grupie C12a Strefa 1 | Zużycie w grupie C12a Strefa 2 | Zużycie w grupie C22a Strefa 1 | Zużycie w grupie C22a Strefa 2 | Zużycie w grupie G11 rozliczenie całodobowe | Zużycie w grupie G13 Strefa 1 | Zużycie w grupie G13 Strefa 2 | Zużycie w grupie G13 Strefa 3 | Zużycie w grupie O12 Strefa 1 | Zużycie w grupie O12 Strefa 2 | NIP płatnika do umowy (centralizacja VAT)
[6 empty] | [kW] | [kW] | [m-c] | [kWh] | [kWh] | [kWh] | [kWh] | [kWh] | [10 empty] | [kWh] | [kWh] | [kWh] | [kWh] | [kWh] | [kWh] | [kWh] | [kWh] | [kWh] | [kWh] | [kWh] | [kWh] | [kWh] | [kWh] | [kWh]
1 | 2 | 3 | 4 | 5 | 6 | 7 | 8 | 9 | 10 | 11 | 12 | 13 | 14 | 15 | 16 | 17 | 18 | 19 | 20 | 21 | 22 | 23 | 24 | 25 | 26 | 27 | 28 | 29 | 30 | 31 | 32 | 33 | 34 | 35 | 36 | 37 | 38 | 39 | 40
|  | RAZEM (I+II+III+IV) |  |  |  | 29388.4 | 28034.4 |  | 46020000 | 157340 | 12458940 | 19400320 | 14003400 | [6 empty] | 20288000 | 12978600 | 572400 | 12181000 | 3974000 | 2637000 | 13677000 | 123900 | 13440 | 1759840 | 3543140 | 2396900 | 5141380 | 20000 | 147200 | 78800 | 326400 | 4181000 | 8000000
| I | 4 wydziały Urzędu Miasta Częstochowy |  |  |  | 828 | 828 |  | 1220000 | 21440 | 358760 | 839800 | [5 empty] | I |  | 0 | 1220000 | 0 | 0 | 0 | 0 | 0 | 8000 | 13440 | 57260 | 146420 | 301500 | 693380 | 0 | 0 | 0 | 0 | 0 | 0
| 1 | Wydział Nadzoru i Administracji |  |  |  | 750 | 750 |  | 1206000 | 17320 | 355560 | 833120 | [5 empty] | 1 |  | 0 | 1206000 | 0 | 0 | 0 | 0 | 0 | 4000 | 13320 | 55560 | 143120 | 300000 | 690000 | 0 | 0 | 0 | 0 | 0 | 0
1 | 1 | Budynek administracyjno-biurowy ul. Śląska – zasilanie podstawowe | ul. Śląska 11/13 | 590322428101173716 | C22a | 180 | 180 |  | 590000 |  | 180000 | 410000 |  |  | Gmina Miasto Częstochowa – Wydział Nadzoru i Administracji | ul. Śląska 11/13 | 1 | 1 | GCBS_ENID_O1_168 |  | 590000 | [9 empty] | 180000 | 410000 | [6 empty] | 573-274-58-83
2 | 2 | Budynek administracyjno-biurowy ul. Śląska – zasilanie rezerwowe | ul. Śląska 11/13 | 590322428101173723 | C22a | 100 | 100 |  | 0 |  | 0 | 0 |  | zasilanie rezerwowe opomiarowane | Gmina Miasto Częstochowa – Wydział Nadzoru i Administracji | ul. Śląska 11/13 | 2 | 2 | GCBS_ENID_O1_168 |  | 0 | [9 empty] | 0 | 0 | [6 empty] | 573-274-58-83
3 | 3 | Budynek administracyjno-biurowy ul. Waszyngtona – zasilanie podstawowe | ul. Jerzego Waszyngtona 5 | 590322428101173730 | C22a | 120 | 120 |  | 400000 |  | 120000 | 280000 |  |  | Gmina Miasto Częstochowa – Wydział Nadzoru i Administracji | ul. Śląska 11/13 | 3 | 3 | GCBS_ENID_O1_168 |  | 400000 | [9 empty] | 120000 | 280000 | [6 empty] | 573-274-58-83
4 | 4 | Budynek administracyjno-biurowy ul. Waszyngtona – zasilanie rezerwowe | ul. Jerzego Waszyngtona 5 | 590322428101173747 | C22a | 90 | 90 |  | 0 |  | 0 | 0 |  | zasilanie rezerwowe opomiarowane | Gmina Miasto Częstochowa – Wydział Nadzoru i Administracji | ul. Śląska 11/13 | 4 | 4 | GCBS_ENID_O1_168 |  | 0 | [9 empty] | 0 | 0 | [6 empty] | 573-274-58-83
5 | 5 | Budynek administracyjno-biurowy ul. Waszyngtona – zasilanie nr 2 | ul. Jerzego Waszyngtona 5 | 590322428101182862 | C12a | 33 | 33 |  | 20000 |  | 5000 | 15000 |  |  | Gmina Miasto Częstochowa – Wydział Nadzoru i Administracji | ul. Śląska 11/13 | 5 | 5 | GCBS_ENID_O1_168 |  | 20000 | [7 empty] | 5000 | 15000 | [8 empty] | 573-274-58-83
6 | 6 | Węzeł cieplny w budynku Waszyngtona 5 | ul. Jerzego Waszyngtona 5 | 590322428101173754 | C12a | 14 | 14 |  | 7000 |  | 2000 | 5000 |  | zasilanie rezerwowe bez osobnego pomiaru ENID_3011000502 | Gmina Miasto Częstochowa – Wydział Nadzoru i Administracji | ul. Śląska 11/13 | 6 | 6 | GCBS_ENID_O1_168 |  | 7000 | [7 empty] | 2000 | 5000 | [8 empty] | 573-274-58-83
7 | 7 | Urząd Stanu Cywilnego – zasilanie podstawowe | ul. Marszałka Ferdynanda Focha 19/21 | 590322428101173761 | C12a | 40 | 40 |  | 60000 |  | 17000 | 43000 |  |  | Gmina Miasto Częstochowa – Wydział Nadzoru i Administracji | ul. Śląska 11/13 | 7 | 7 | GCBS_ENID_O1_168 |  | 60000 | [7 empty] | 17000 | 43000 | [8 empty] | 573-274-58-83
8 | 8 | Urząd Stanu Cywilnego – zasilanie rezerwowe | ul. Marszałka Ferdynanda Focha 19/21 | 590322428101173778 | C12a | 33 | 33 |  | 0 |  | 0 |  |  |  | Gmina Miasto Częstochowa – Wydział Nadzoru i Administracji | ul. Śląska 11/13 | 8 | 8 | GCBS_ENID_O1_168 |  | 0 | [7 empty] | 0 | 0 | [8 empty] | 573-274-58-83
9 | 9 | Lokal użytkowy – Wydział Bezpieczeństwa i Zarządzania Kryzysowego | ul. Bialska 20 | 590322428101173792 | C12a | 33 | 33 |  | 60000 |  | 18000 | 42000 |  |  | Gmina Miasto Częstochowa – Wydział Nadzoru i Administracji | ul. Śląska 11/13 | 9 | 9 | GCBS_ENID_O1_168 |  | 60000 | [7 empty] | 18000 | 42000 | [8 empty] | 573-274-58-83
10 | 10 | Magazyn Wydziału Bezpieczeństwa i Zarządzania Kryzysowego | ul. Bialska 20 | 590322428101173808 | C12a | 34 | 34 |  | 27000 |  | 7000 | 20000 |  |  | Gmina Miasto Częstochowa – Wydział Nadzoru i Administracji | ul. Śląska 11/13 | 10 | 10 | GCBS_ENID_O1_168 |  | 27000 | [7 empty] | 7000 | 20000 | [8 empty] | 573-274-58-83
11 | 11 | Lokal użytkowy nr 51 – Zespół Audytu Wewnętrznego | ul. Katedralna 8 | 590322428101173815 | C12a | 14 | 14 |  | 4000 |  | 1200 | 2800 |  |  | Gmina Miasto Częstochowa – Wydział Nadzoru i Administracji | ul. Śląska 11/13 | 11 | 11 | GCBS_ENID_O1_168 |  | 4000 | [7 empty] | 1200 | 2800 | [8 empty] | 573-274-58-83
12 | 12 | Lokal użytkowy - Miejskie Centrum Informacji | Aleja Najświętszej Maryi Panny 65 | 590322428101173839 | C12a | 5 | 5 |  | 12000 |  | 3200 | 8800 |  |  | Gmina Miasto Częstochowa – Wydział Nadzoru i Administracji | ul. Śląska 11/13 | 12 | 12 | GCBS_ENID_O1_168 |  | 12000 | [7 empty] | 3200 | 8800 | [8 empty] | 573-274-58-83
13 | 13 | Lokal użytkowy ul. Irzykowskiego | ul. Karola Irzykowskiego 1 | 590322428101186624 | C12a | 6 | 6 |  | 100 |  | 30 | 70 |  |  | Gmina Miasto Częstochowa – Wydział Nadzoru i Administracji | ul. Śląska 11/13 | 13 | 13 | GCBS_ENID_O1_168 |  | 100 | [7 empty] | 30 | 70 | [8 empty] | 573-274-58-83
14 | 14 | Parking samochodowy | ul. Jerzego Waszyngtona 14 | 590322428101205639 | C12a | 5 | 5 |  | 300 |  | 100 | 200 |  |  | Gmina Miasto Częstochowa – Wydział Nadzoru i Administracji | ul. Śląska 11/13 | 14 | 14 | GCBS_ENID_O1_168 |  | 300 | [7 empty] | 100 | 200 | [8 empty] | 573-274-58-83
15 | 15 | Lokal użytkowy ul. Śląska | ul. Śląska 3/5 | 590322428100188988 | C11 | 16 | 16 |  | 4000 | 4000 |  |  |  |  | Gmina Miasto Częstochowa – Wydział Nadzoru i Administracji | ul. Śląska 11/13 | 15 | 15 | GCBS_ENID_O1_168 |  | 4000 | [5 empty] | 4000 | [11 empty] | 573-274-58-83
16 | 16 | Kamera monitoringu – ul. Piłsudskiego | ul. Marszałka Józefa Piłsudskiego | 590322428101174355 | R | 1 | 1 |  | 360 | 360 |  |  |  | ryczałt 30 kWh/m-c | Gmina Miasto Częstochowa – Wydział Nadzoru i Administracji | ul. Śląska 11/13 | 16 | 16 | GCBS_ENID_O1_168 |  | 360 | [6 empty] | 360 | [10 empty] | 573-274-58-83
17 | 17 | Infomat podwójny – ul. Jana III Sobieskiego 7 | ul. Jana III Sobieskiego 7 | 590322428101174362 | R | 1 | 1 |  | 2880 | 2880 |  |  |  | ryczałt 240 kWh/m-c | Gmina Miasto Częstochowa – Wydział Nadzoru i Administracji | ul. Śląska 11/13 | 17 | 17 | GCBS_ENID_O1_168 |  | 2880 | [6 empty] | 2880 | [10 empty] | 573-274-58-83
18 | 18 | Infomat podwójny i kamera monitoringu – ul. Wieluńska | ul. Wieluńska | 590322428101174386 | R | 1 | 1 |  | 3240 | 3240 |  |  |  | ryczałt 270 kWh/m-c | Gmina Miasto Częstochowa – Wydział Nadzoru i Administracji | ul. Śląska 11/13 | 18 | 18 | GCBS_ENID_O1_168 |  | 3240 | [6 empty] | 3240 | [10 empty] | 573-274-58-83
19 | 19 | Infomat potrójny – ul. Popiełuszki 2 | ul. ks. Jerzego Popiełuszki 2 | 590322428101174393 | R | 1 | 1 |  | 4320 | 4320 |  |  |  | ryczałt 360 kWh/m-c | Gmina Miasto Częstochowa – Wydział Nadzoru i Administracji | ul. Śląska 11/13 | 19 | 19 | GCBS_ENID_O1_168 |  | 4320 | [6 empty] | 4320 | [10 empty] | 573-274-58-83
20 | 20 | Kamera monitoringu – róg ul. Pułaskiego i Alei Sienkiewicza | ul. Kazimierza Pułaskiego X Aleja Sienkiewicza | 590322428101174409 | R | 1 | 1 |  | 360 | 360 |  |  |  | ryczałt 30 kWh/m-c | Gmina Miasto Częstochowa – Wydział Nadzoru i Administracji | ul. Śląska 11/13 | 20 | 20 | GCBS_ENID_O1_168 |  | 360 | [6 empty] | 360 | [10 empty] | 573-274-58-83
21 | 21 | Kamera monitoringu – róg ul. Dąbrowskiego i Alei Najświętszej Maryi Panny | ul. Jana Henryka Dąbrowskiego X Aleja Najświętszej Maryi Panny | 590322428101174416 | R | 1 | 1 |  | 360 | 360 |  |  |  | ryczałt 30 kWh/m-c | Gmina Miasto Częstochowa – Wydział Nadzoru i Administracji | ul. Śląska 11/13 | 21 | 21 | GCBS_ENID_O1_168 |  | 360 | [6 empty] | 360 | [10 empty] | 573-274-58-83
22 | 22 | Kamera monitoringu – Aleja Kościuszki x Aleja Najświętszej Maryi Panny | Aleja Tadeusza Kościuszki x Aleja Najświętszej Maryi Panny | 590322428101186235 | R | 1 | 1 |  | 360 | 360 |  |  |  | ryczałt 30 kWh/m-c | Gmina Miasto Częstochowa – Wydział Nadzoru i Administracji | ul. Śląska 11/13 | 22 | 22 | GCBS_ENID_O1_168 |  | 360 | [6 empty] | 360 | [10 empty] | 573-274-58-83
23 | 23 | Kamera monitoringu – Plac Daszyńskiego | Plac Ignacego Daszyńskiego | 590322428101186280 | R | 1 | 1 |  | 360 | 360 |  |  |  | ryczałt 30 kWh/m-c | Gmina Miasto Częstochowa – Wydział Nadzoru i Administracji | ul. Śląska 11/13 | 23 | 23 | GCBS_ENID_O1_168 |  | 360 | [6 empty] | 360 | [10 empty] | 573-274-58-83
24 | 24 | Kamera monitoringu – Św. Barbary x 7 Kamienic | ul. Św. Barbary x ul. 7 Kamienic | 590322428101186297 | R | 1 | 1 |  | 360 | 360 |  |  |  | ryczałt 30 kWh/m-c | Gmina Miasto Częstochowa – Wydział Nadzoru i Administracji | ul. Śląska 11/13 | 24 | 24 | GCBS_ENID_O1_168 |  | 360 | [6 empty] | 360 | [10 empty] | 573-274-58-83
25 | 25 | Kamera monitoringu – Aleja Wolności x Jana III Sobieskiego | Aleja Wolności x ul. Jana III Sobieskiego | 590322428101186303 | R | 1 | 1 |  | 360 | 360 |  |  |  | ryczałt 30 kWh/m-c | Gmina Miasto Częstochowa – Wydział Nadzoru i Administracji | ul. Śląska 11/13 | 25 | 25 | GCBS_ENID_O1_168 |  | 360 | [6 empty] | 360 | [10 empty] | 573-274-58-83
26 | 26 | Kamera monitoringu – Piłsudskiego x Katedralna | ul. Marszałka Józefa Piłsudskiego x ul. Katedralna | 590322428101186327 | R | 1 | 1 |  | 360 | 360 |  |  |  | ryczałt 30 kWh/m-c | Gmina Miasto Częstochowa – Wydział Nadzoru i Administracji | ul. Śląska 11/13 | 26 | 26 | GCBS_ENID_O1_168 |  | 360 | [6 empty] | 360 | [10 empty] | 573-274-58-83
27 | 27 | Kamera monitoringu – Krakowska x Katedralna | ul. Krakowska x ul. Katedralna | 590322428101186310 | C12a | 1 | 1 |  | 360 |  | 80 | 280 |  |  | Gmina Miasto Częstochowa – Wydział Nadzoru i Administracji | ul. Śląska 11/13 | 27 | 27 | GCBS_ENID_O1_168 |  | 360 | [7 empty] | 80 | 280 | [8 empty] | 573-274-58-83
28 | 28 | Kamera monitoringu – ul. Krakowska 30 | ul. Krakowska 30 | 590322428101223602 | C12a | 1 | 1 |  | 360 |  | 80 | 280 |  |  | Gmina Miasto Częstochowa – Wydział Nadzoru i Administracji | ul. Śląska 11/13 | 28 | 28 | GCBS_ENID_O1_168 |  | 360 | [7 empty] | 80 | 280 | [8 empty] | 573-274-58-83
29 | 29 | Kamera monitoringu – ul. Mirowska | ul. Mirowska 6 | 590322428101223619 | C12a | 1 | 1 |  | 360 |  | 80 | 280 |  |  | Gmina Miasto Częstochowa – Wydział Nadzoru i Administracji | ul. Śląska 11/13 | 29 | 29 | GCBS_ENID_O1_168 |  | 360 | [7 empty] | 80 | 280 | [8 empty] | 573-274-58-83
30 | 30 | Kamera monitoringu – Aleja Armii Krajowej x Aleja Jana Pawła II | Aleja Armii Krajowej x Aleja Jana Pawła II | 590322428101223626 | C12a | 1 | 1 |  | 360 |  | 80 | 280 |  |  | Gmina Miasto Częstochowa – Wydział Nadzoru i Administracji | ul. Śląska 11/13 | 30 | 30 | GCBS_ENID_O1_168 |  | 360 | [7 empty] | 80 | 280 | [8 empty] | 573-274-58-83
31 | 31 | Kamera monitoringu – ul. Krakowska 68 | ul. Krakowska 68 | 590322428101223633 | C12a | 1 | 1 |  | 1080 |  | 250 | 830 |  |  | Gmina Miasto Częstochowa – Wydział Nadzoru i Administracji | ul. Śląska 11/13 | 31 | 31 | GCBS_ENID_O1_168 |  | 1080 | [7 empty] | 250 | 830 | [8 empty] | 573-274-58-83
32 | 32 | Kamera monitoringu – ul. Warszawska x Aleja Jana Pawła II | ul. Warszawska x Aleja Jana Pawła II | 590322428101209415 | C12a | 1 | 1 |  | 360 |  | 80 | 280 |  |  | Gmina Miasto Częstochowa – Wydział Nadzoru i Administracji | ul. Śląska 11/13 | 32 | 32 | GCBS_ENID_O1_168 |  | 360 | [7 empty] | 80 | 280 | [8 empty] | 573-274-58-83
33 | 33 | Kamera monitoringu – ul. 3 Maja x ul. Wieluńska | ul. 3 Maja x ul. Wieluńska | 590322428101209422 | C12a | 1 | 1 |  | 720 |  | 160 | 560 |  |  | Gmina Miasto Częstochowa – Wydział Nadzoru i Administracji | ul. Śląska 11/13 | 33 | 33 | GCBS_ENID_O1_168 |  | 720 | [7 empty] | 160 | 560 | [8 empty] | 573-274-58-83
34 | 34 | Kamera monitoringu – ul. Nałkowskiej | ul. Zofii Nałkowskiej | 590322428101213597 | C12a | 2 | 2 |  | 1080 |  | 420 | 660 |  |  | Gmina Miasto Częstochowa – Wydział Nadzoru i Administracji | ul. Śląska 11/13 | 34 | 34 | GCBS_ENID_O1_168 |  | 1080 | [7 empty] | 420 | 660 | [8 empty] | 573-274-58-83
35 | 35 | Kamera monitoringu – Aleja Wyzwolenia | Aleja Wyzwolenia dz.248 | 590322428101252930 | C12a | 3 | 3 |  | 2880 |  | 640 | 2240 |  |  | Gmina Miasto Częstochowa – Wydział Nadzoru i Administracji | ul. Śląska 11/13 | 35 | 35 | GCBS_ENID_O1_168 |  | 2880 | [7 empty] | 640 | 2240 | [8 empty] | 573-274-58-83
36 | 36 | Kamera monitoringu – ul. Orkana | ul. Władysława Orkana dz. 77/338 | 590322428101267224 | C12a | 2 | 2 |  | 360 |  | 80 | 280 |  |  | Gmina Miasto Częstochowa – Wydział Nadzoru i Administracji | ul. Śląska 11/13 | 36 | 36 | GCBS_ENID_O1_168 |  | 360 | [7 empty] | 80 | 280 | [8 empty] | 573-274-58-83
37 | 37 | Kamera monitoringu – ul. Bohaterów Katynia | ul. Bohaterów Katynia dz. 95/407 | 590322428101290987 | C12a | 2 | 2 |  | 360 |  | 80 | 280 |  |  | Gmina Miasto Częstochowa – Wydział Nadzoru i Administracji | ul. Śląska 11/13 | 37 | 37 | GCBS_ENID_O1_168 |  | 360 | [7 empty] | 80 | 280 | [8 empty] | 573-274-58-83
| 2 | Wydział Bezpieczeństwa i Zarządzania Kryzysowego |  |  |  | 10 | 10 |  | 120 | 120 | [7 empty] | 2 |  | 0 | 120 | 0 | 0 | 0 | 0 | 0 | 0 | 120 | 0 | 0 | 0 | 0 | 0 | 0 | 0 | 0 | 0 | 0
38 | 1 | Syrena alarmowa ul. Baczyńskiego | ul. Krzysztofa Kamila Baczyńskiego 2a | 590322428101173891 | R | 1 | 1 |  | 12 | 12 |  |  |  | ryczałt 1 kWh/m-c | Gmina Miasto Częstochowa – Wydział Bezpieczeństwa i Zarządzania Kryzysowego | ul. Śląska 11/13 | 38 | 1 | GCBS_ENID_O1_168 |  | 12 | [6 empty] | 12 | [10 empty] | 573-274-58-83
39 | 2 | Syrena alarmowa ul. Św. Barbary | ul. Św. Barbary 32 | 590322428101173907 | R | 1 | 1 |  | 12 | 12 |  |  |  | ryczałt 1 kWh/m-c | Gmina Miasto Częstochowa – Wydział Bezpieczeństwa i Zarządzania Kryzysowego | ul. Śląska 11/13 | 39 | 2 | GCBS_ENID_O1_168 |  | 12 | [6 empty] | 12 | [10 empty] | 573-274-58-83
40 | 3 | Syrena alarmowa ul. Kiedrzyńska | ul. Kiedrzyńska 95 | 590322428101173921 | R | 1 | 1 |  | 12 | 12 |  |  |  | ryczałt 1 kWh/m-c | Gmina Miasto Częstochowa – Wydział Bezpieczeństwa i Zarządzania Kryzysowego | ul. Śląska 11/13 | 40 | 3 | GCBS_ENID_O1_168 |  | 12 | [6 empty] | 12 | [10 empty] | 573-274-58-83
41 | 4 | Syrena alarmowa ul. Łukasińskiego | ul. mjra Waleriana Łukasińskiego 67 | 590322428101173938 | R | 1 | 1 |  | 12 | 12 |  |  |  | ryczałt 1 kWh/m-c | Gmina Miasto Częstochowa – Wydział Bezpieczeństwa i Zarządzania Kryzysowego | ul. Śląska 11/13 | 41 | 4 | GCBS_ENID_O1_168 |  | 12 | [6 empty] | 12 | [10 empty] | 573-274-58-83
42 | 5 | Syrena alarmowa Aleja Niepodległości | Aleja Niepodległości 44 | 590322428101173945 | R | 1 | 1 |  | 12 | 12 |  |  |  | ryczałt 1 kWh/m-c | Gmina Miasto Częstochowa – Wydział Bezpieczeństwa i Zarządzania Kryzysowego | ul. Śląska 11/13 | 42 | 5 | GCBS_ENID_O1_168 |  | 12 | [6 empty] | 12 | [10 empty] | 573-274-58-83
43 | 6 | Syrena alarmowa ul. Orla | ul. Orla 4/8 | 590322428101173952 | R | 1 | 1 |  | 12 | 12 |  |  |  | ryczałt 1 kWh/m-c | Gmina Miasto Częstochowa – Wydział Bezpieczeństwa i Zarządzania Kryzysowego | ul. Śląska 11/13 | 43 | 6 | GCBS_ENID_O1_168 |  | 12 | [6 empty] | 12 | [10 empty] | 573-274-58-83
44 | 7 | Syrena alarmowa ul. Rakowska | ul. Rakowska 42 | 590322428101173969 | R | 1 | 1 |  | 12 | 12 |  |  |  | ryczałt 1 kWh/m-c | Gmina Miasto Częstochowa – Wydział Bezpieczeństwa i Zarządzania Kryzysowego | ul. Śląska 11/13 | 44 | 7 | GCBS_ENID_O1_168 |  | 12 | [6 empty] | 12 | [10 empty] | 573-274-58-83
45 | 8 | Syrena alarmowa ul. Warszawska | ul. Warszawska 1 | 590322428101173976 | R | 1 | 1 |  | 12 | 12 |  |  |  | ryczałt 1 kWh/m-c | Gmina Miasto Częstochowa – Wydział Bezpieczeństwa i Zarządzania Kryzysowego | ul. Śląska 11/13 | 45 | 8 | GCBS_ENID_O1_168 |  | 12 | [6 empty] | 12 | [10 empty] | 573-274-58-83
46 | 9 | Syrena alarmowa ul. Wręczycka | ul. Wręczycka 111/115 | 590322428101173983 | R | 1 | 1 |  | 12 | 12 |  |  |  | ryczałt 1 kWh/m-c | Gmina Miasto Częstochowa – Wydział Bezpieczeństwa i Zarządzania Kryzysowego | ul. Śląska 11/13 | 46 | 9 | GCBS_ENID_O1_168 |  | 12 | [6 empty] | 12 | [10 empty] | 573-274-58-83
47 | 10 | Syrena alarmowa ul. Szczytowa | ul. Szczytowa 28/30 | 590322428101173990 | R | 1 | 1 |  | 12 | 12 |  |  |  | ryczałt 1 kWh/m-c | Gmina Miasto Częstochowa – Wydział Bezpieczeństwa i Zarządzania Kryzysowego | ul. Śląska 11/13 | 47 | 10 | GCBS_ENID_O1_168 |  | 12 | [6 empty] | 12 | [10 empty] | 573-274-58-83
| 3 | Wydział Kultury, Promocji i Sportu |  |  |  | 53 | 53 |  | 8880 | 4000 | 1500 | 3380 | [5 empty] | 3 |  | 0 | 8880 | 0 | 0 | 0 | 0 | 0 | 4000 | 0 | 0 | 0 | 1500 | 3380 | 0 | 0 | 0 | 0 | 0 | 0
48 | 1 | Zasilanie imprez Plac Biegańskiego | Plac Władysława Biegańskiego | 590322428101191666 | C22a | 50 | 50 |  | 4880 |  | 1500 | 3380 |  |  | Gmina Miasto Częstochowa – Wydział Kultury, Promocji i Sportu | ul. Śląska 11/13 | 48 | 1 | GCBS_ENID_O1_168 |  | 4880 | [9 empty] | 1500 | 3380 | [6 empty] | 573-274-58-83
49 | 2 | Neon świetlny Częstochowa | ul. Feliksa Nowowiejskiego 1 | 590322428101305537 | C11 | 3 | 3 |  | 4000 | 4000 |  |  |  |  | Gmina Miasto Częstochowa – Wydział Kultury, Promocji i Sportu | ul. Śląska 11/13 | 49 | 2 |  |  | 4000 | [5 empty] | 4000 | [11 empty] | 573-274-58-83
| 4 | Wydział Polityki Społecznej |  |  |  | 15 | 15 |  | 5000 |  | 1700 | 3300 | [5 empty] | 4 |  | 0 | 5000 | 0 | 0 | 0 | 0 | 0 | 0 | 0 | 1700 | 3300 | 0 | 0 | 0 | 0 | 0 | 0 | 0 | 0
50 | 1 | Lokal użytkowy - Miejska Komisja Rozwiązywania Problemów Alkoholowych | ul. Feliksa Nowowiejskiego 24 | 590322428101185382 | C12a | 10 | 10 |  | 3500 |  | 1200 | 2300 |  |  | Gmina Miasto Częstochowa – Wydział Polityki Społecznej | ul. Śląska 11/13 | 50 | 1 | GCBS_ENID_O1_168 |  | 3500 | [7 empty] | 1200 | 2300 | [8 empty] | 573-274-58-83
51 | 2 | Lokal użytkowy - Punkty Nieodpłatnej Pomocy Prawnej i Poradnictwa Prawnego | ul. Feliksa Nowowiejskiego 26 | 590322428101185399 | C12a | 5 | 5 |  | 1500 |  | 500 | 1000 |  |  | Gmina Miasto Częstochowa – Wydział Polityki Społecznej | ul. Śląska 11/13 | 51 | 2 | GCBS_ENID_O1_168 |  | 1500 | [7 empty] | 500 | 1000 | [8 empty] | 573-274-58-83
| II | 133 jednostki organizacyjne i spółki skarbu gminy |  |  |  | 19640.6 | 18286.6 |  | 22641000 | 25400 | 5993180 | 8219020 | 8403400 |  |  |  |  | II |  | 12288000 | 9780600 | 572400 | 0 | 2614000 | 1597000 | 8077000 | 5400 | 0 | 1445080 | 3001720 | 1786900 | 3541500 | 20000 | 147200 | 78800 | 326400 | 0 | 0
| 1 | Agencja Rozwoju Regionalnego w Częstochowie S.A. |  |  |  | 345 | 345 |  | 264000 | 5000 | 86400 | 172600 | [5 empty] | 1 |  | 0 | 264000 | 0 | 0 | 0 | 0 | 0 | 5000 | 0 | 44400 | 86600 | 42000 | 86000 | 0 | 0 | 0 | 0 | 0 | 0 | nie podlega centralizacji
52 | 1 | ARR w Częstochowie S.A. - lokal biurowy nr 1 (BIURO 4) | Aleja Najświętszej Maryi Panny 24 | 590322428101217175 | C12a | 6 | 6 |  | 2000 |  | 700 | 1300 |  |  | Agencja Rozwoju Regionalnego w Częstochowie S.A. | Aleja Najświętszej Maryi Panny 24 | 52 | 1 |  |  | 2000 | [7 empty] | 700 | 1300 | [8 empty] | 573-010-83-10
53 | 2 | ARR w Częstochowie S.A. - lokal biurowy nr 3 (BIURO 1) | Aleja Najświętszej Maryi Panny 24 | 590322428101217144 | C12a | 6 | 6 |  | 4000 |  | 1400 | 2600 |  |  | Agencja Rozwoju Regionalnego w Częstochowie S.A. | Aleja Najświętszej Maryi Panny 24 | 53 | 2 |  |  | 4000 | [7 empty] | 1400 | 2600 | [8 empty] | 573-010-83-10
54 | 3 | ARR w Częstochowie S.A. - lokal biurowy nr 4 (BIURO 2) | Aleja Najświętszej Maryi Panny 24 | 590322428101217151 | C12a | 6 | 6 |  | 2500 |  | 900 | 1600 |  |  | Agencja Rozwoju Regionalnego w Częstochowie S.A. | Aleja Najświętszej Maryi Panny 24 | 54 | 3 |  |  | 2500 | [7 empty] | 900 | 1600 | [8 empty] | 573-010-83-10
55 | 4 | ARR w Częstochowie S.A. - lokal biurowy nr 8 (BIURO 3) | Aleja Najświętszej Maryi Panny 24 | 590322428101217168 | C12a | 14 | 14 |  | 5500 |  | 2000 | 3500 |  |  | Agencja Rozwoju Regionalnego w Częstochowie S.A. | Aleja Najświętszej Maryi Panny 24 | 55 | 4 |  |  | 5500 | [7 empty] | 2000 | 3500 | [8 empty] | 573-010-83-10
56 | 5 | ARR w Częstochowie S.A. - lokal biurowy nr 7, 6, 6a | Aleja Najświętszej Maryi Panny 24 | 590322428101303113 | C12a | 12 | 12 |  | 4000 |  | 1400 | 2600 |  |  | Agencja Rozwoju Regionalnego w Częstochowie S.A. | Aleja Najświętszej Maryi Panny 24 | 56 | 5 |  |  | 4000 | [7 empty] | 1400 | 2600 | [8 empty] | 573-010-83-10
57 | 6 | ARR w Częstochowie S.A. - budynek CzPPT | ul. Wały Dwernickiego 117/121 | 590322428100001980 | C22a | 60 | 60 |  | 128000 |  | 42000 | 86000 |  |  | Agencja Rozwoju Regionalnego w Częstochowie S.A. | Aleja Najświętszej Maryi Panny 24 | 57 | 6 |  |  | 128000 | [9 empty] | 42000 | 86000 | [6 empty] | 573-010-83-10
58 | 7 | ARR w Częstochowie S.A. - lokal użytkowy nr 1 CzPPT | ul. Wały Dwernickiego 117/121 | 590322428101218219 | C12a | 33 | 33 |  | 13000 |  | 4000 | 9000 |  |  | Agencja Rozwoju Regionalnego w Częstochowie S.A. | Aleja Najświętszej Maryi Panny 24 | 58 | 7 |  |  | 13000 | [7 empty] | 4000 | 9000 | [8 empty] | 573-010-83-10
59 | 8 | ARR w Częstochowie S.A. - lokal użytkowy nr 2 CzPPT | ul. Wały Dwernickiego 117/121 | 590322428101218226 | C12a | 33 | 33 |  | 8000 |  | 3000 | 5000 |  |  | Agencja Rozwoju Regionalnego w Częstochowie S.A. | Aleja Najświętszej Maryi Panny 24 | 59 | 8 |  |  | 8000 | [7 empty] | 3000 | 5000 | [8 empty] | 573-010-83-10
60 | 9 | ARR w Częstochowie S.A. - lokal użytkowy nr 4 CzPPT | ul. Wały Dwernickiego 117/121 | 590322428101219131 | C12a | 33 | 33 |  | 8000 |  | 3000 | 5000 |  |  | Agencja Rozwoju Regionalnego w Częstochowie S.A. | Aleja Najświętszej Maryi Panny 24 | 60 | 9 |  |  | 8000 | [7 empty] | 3000 | 5000 | [8 empty] | 573-010-83-10
61 | 10 | ARR w Częstochowie S.A. - lokal użytkowy nr 5 CzPPT | ul. Wały Dwernickiego 117/121 | 590322428101219148 | C12a | 33 | 33 |  | 17000 |  | 6000 | 11000 |  |  | Agencja Rozwoju Regionalnego w Częstochowie S.A. | Aleja Najświętszej Maryi Panny 24 | 61 | 10 |  |  | 17000 | [7 empty] | 6000 | 11000 | [8 empty] | 573-010-83-10
62 | 11 | ARR w Częstochowie S.A. - lokal użytkowy nr 6 CzPPT | ul. Wały Dwernickiego 117/121 | 590322428101219155 | C12a | 33 | 33 |  | 24000 |  | 8000 | 16000 |  |  | Agencja Rozwoju Regionalnego w Częstochowie S.A. | Aleja Najświętszej Maryi Panny 24 | 62 | 11 |  |  | 24000 | [7 empty] | 8000 | 16000 | [8 empty] | 573-010-83-10
63 | 12 | ARR w Częstochowie S.A. - lokal użytkowy nr 7 CzPPT | ul. Wały Dwernickiego 117/121 | 590322428101219162 | C12a | 33 | 33 |  | 19000 |  | 6000 | 13000 |  |  | Agencja Rozwoju Regionalnego w Częstochowie S.A. | Aleja Najświętszej Maryi Panny 24 | 63 | 12 |  |  | 19000 | [7 empty] | 6000 | 13000 | [8 empty] | 573-010-83-10
64 | 13 | ARR w Częstochowie S.A. - CzPPT hala nr 1 | ul. Ekonomiczna 5 | 590322428400752490 | C12a | 33 | 33 |  | 24000 |  | 8000 | 16000 |  |  | Agencja Rozwoju Regionalnego w Częstochowie S.A. | Aleja Najświętszej Maryi Panny 24 | 64 | 13 |  |  | 24000 | [7 empty] | 8000 | 16000 | [8 empty] | 573-010-83-10
65 | 14 | ARR w Częstochowie S.A. - CzPPT hala nr 2 | ul. Ekonomiczna 5 | 590322428400796586 | C11 | 10 | 10 |  | 5000 | 5000 |  |  |  |  | Agencja Rozwoju Regionalnego w Częstochowie S.A. | Aleja Najświętszej Maryi Panny 24 | 65 | 14 |  |  | 5000 | [5 empty] | 5000 | [11 empty] | 573-010-83-10
| 2 | Biblioteka Publiczna im. dr. Władysława Biegańskiego w Częstochowie |  |  |  | 296 | 296 |  | 190000 |  | 51600 | 138400 | [5 empty] | 2 |  | 0 | 190000 | 0 | 0 | 0 | 0 | 0 | 0 | 0 | 21600 | 58400 | 30000 | 80000 | 0 | 0 | 0 | 0 | 0 | 0 | nie podlega centralizacji
66 | 1 | Biblioteka Publiczna – budynek główny | Aleja Najświętszej Maryi Panny 22 | 590322428101175550 | C22a | 60 | 60 |  | 110000 |  | 30000 | 80000 |  |  | Biblioteka Publiczna im. dr. Władysława Biegańskiego w Częstochowie | Aleja Najświętszej Maryi Panny 22 | 66 | 1 | BIPU_ENID_O1_656 |  | 110000 | [9 empty] | 30000 | 80000 | [6 empty] | 949-16-36-082
67 | 2 | Biblioteka Publiczna – Oddział dla Dzieci i Młodzieży | Aleja Tadeusza Kościuszki 4 | 590322428101175574 | C12a | 17 | 17 |  | 7000 |  | 2000 | 5000 |  |  | Biblioteka Publiczna im. dr. Władysława Biegańskiego w Częstochowie | Aleja Najświętszej Maryi Panny 22 | 67 | 2 | BIPU_ENID_O1_656 |  | 7000 | [7 empty] | 2000 | 5000 | [8 empty] | 949-16-36-082
68 | 3 | Biblioteka Publiczna – Filia Muzoteka | Aleja Tadeusza Kościuszki 4 | 590322428100981701 | C12a | 14 | 14 |  | 3000 |  | 1000 | 2000 |  |  | Biblioteka Publiczna im. dr. Władysława Biegańskiego w Częstochowie | Aleja Najświętszej Maryi Panny 22 | 68 | 3 | BIPU_ENID_O1_656 |  | 3000 | [7 empty] | 1000 | 2000 | [8 empty] | 949-16-36-082
69 | 4 | Biblioteka Publiczna - Filia nr 1 | Aleja Niepodległości 11 | 590322428101175611 | C12a | 17 | 17 |  | 10000 |  | 3000 | 7000 |  |  | Biblioteka Publiczna im. dr. Władysława Biegańskiego w Częstochowie | Aleja Najświętszej Maryi Panny 22 | 69 | 4 | BIPU_ENID_O1_656 |  | 10000 | [7 empty] | 3000 | 7000 | [8 empty] | 949-16-36-082
70 | 5 | Biblioteka Publiczna - Filia nr 2 | ul. gen. Wilhelma Orlik-Rückemanna 35/37 | 590322428101177653 | C12a | 5 | 5 |  | 3500 |  | 1000 | 2500 |  |  | Biblioteka Publiczna im. dr. Władysława Biegańskiego w Częstochowie | Aleja Najświętszej Maryi Panny 22 | 70 | 5 | BIPU_ENID_O1_656 |  | 3500 | [7 empty] | 1000 | 2500 | [8 empty] | 949-16-36-082
71 | 6 | Biblioteka Publiczna - Filia nr 5 | ul. Krasińskiego 4 | 590322428101177684 | C12a | 17 | 17 |  | 4500 |  | 900 | 3600 |  |  | Biblioteka Publiczna im. dr. Władysława Biegańskiego w Częstochowie | Aleja Najświętszej Maryi Panny 22 | 71 | 6 | BIPU_ENID_O1_656 |  | 4500 | [7 empty] | 900 | 3600 | [8 empty] | 949-16-36-082
72 | 7 | Biblioteka Publiczna - Filia nr 6 | ul. Władysława Orkana 56A | 590322428101177714 | C12a | 5 | 5 |  | 2500 |  | 500 | 2000 |  |  | Biblioteka Publiczna im. dr. Władysława Biegańskiego w Częstochowie | Aleja Najświętszej Maryi Panny 22 | 72 | 7 | BIPU_ENID_O1_656 |  | 2500 | [7 empty] | 500 | 2000 | [8 empty] | 949-16-36-082
73 | 8 | Biblioteka Publiczna - Filia nr 7 – zasilanie nr 1 | Aleja Pokoju 15/17 | 590322428101177769 | C12a | 3 | 3 |  | 5500 |  | 1600 | 3900 |  |  | Biblioteka Publiczna im. dr. Władysława Biegańskiego w Częstochowie | Aleja Najświętszej Maryi Panny 22 | 73 | 8 | BIPU_ENID_O1_656 |  | 5500 | [7 empty] | 1600 | 3900 | [8 empty] | 949-16-36-082
74 | 9 | Biblioteka Publiczna - Filia nr 7 – zasilanie nr 2 | Aleja Pokoju 15/17 | 590322428101179817 | C12a | 3 | 3 |  | 1000 |  | 300 | 700 |  |  | Biblioteka Publiczna im. dr. Władysława Biegańskiego w Częstochowie | Aleja Najświętszej Maryi Panny 22 | 74 | 9 | BIPU_ENID_O1_656 |  | 1000 | [7 empty] | 300 | 700 | [8 empty] | 949-16-36-082
75 | 10 | Biblioteka Publiczna - Filia nr 7 – zasilanie nr 3 | Aleja Pokoju 15/17 | 590322428100684626 | C12a | 9 | 9 |  | 1000 |  | 300 | 700 |  |  | Biblioteka Publiczna im. dr. Władysława Biegańskiego w Częstochowie | Aleja Najświętszej Maryi Panny 22 | 75 | 10 | BIPU_ENID_O1_656 |  | 1000 | [7 empty] | 300 | 700 | [8 empty] | 949-16-36-082
76 | 11 | Biblioteka Publiczna - Filia nr 8 | ul. Księżycowa 2 | 590322428101179824 | C12a | 17 | 17 |  | 7000 |  | 1800 | 5200 |  |  | Biblioteka Publiczna im. dr. Władysława Biegańskiego w Częstochowie | Aleja Najświętszej Maryi Panny 22 | 76 | 11 | BIPU_ENID_O1_656 |  | 7000 | [7 empty] | 1800 | 5200 | [8 empty] | 949-16-36-082
77 | 12 | Biblioteka Publiczna - Filia nr 9 | ul. Feliksa Nowowiejskiego 15 | 590322428101179855 | C12a | 17 | 17 |  | 4000 |  | 1000 | 3000 |  |  | Biblioteka Publiczna im. dr. Władysława Biegańskiego w Częstochowie | Aleja Najświętszej Maryi Panny 22 | 77 | 12 | BIPU_ENID_O1_656 |  | 4000 | [7 empty] | 1000 | 3000 | [8 empty] | 949-16-36-082
78 | 13 | Biblioteka Publiczna - Filia nr 10 – zasilanie nr 1 | ul. Kazimierza Michałowskiego 20 | 590322428101179879 | C12a | 5 | 5 |  | 3500 |  | 1100 | 2400 |  |  | Biblioteka Publiczna im. dr. Władysława Biegańskiego w Częstochowie | Aleja Najświętszej Maryi Panny 22 | 78 | 13 | BIPU_ENID_O1_656 |  | 3500 | [7 empty] | 1100 | 2400 | [8 empty] | 949-16-36-082
79 | 14 | Biblioteka Publiczna - Filia nr 10 – zasilanie nr 2 | ul. Kazimierza Michałowskiego 20 | 590322428101179862 | C12a | 5 | 5 |  | 600 |  | 200 | 400 |  |  | Biblioteka Publiczna im. dr. Władysława Biegańskiego w Częstochowie | Aleja Najświętszej Maryi Panny 22 | 79 | 14 | BIPU_ENID_O1_656 |  | 600 | [7 empty] | 200 | 400 | [8 empty] | 949-16-36-082
80 | 15 | Biblioteka Publiczna - Filia nr 13 | ul. Józefa Mireckiego 28 | 590322428101179909 | C12a | 4 | 4 |  | 3500 |  | 1000 | 2500 |  |  | Biblioteka Publiczna im. dr. Władysława Biegańskiego w Częstochowie | Aleja Najświętszej Maryi Panny 22 | 80 | 15 | BIPU_ENID_O1_656 |  | 3500 | [7 empty] | 1000 | 2500 | [8 empty] | 949-16-36-082
81 | 16 | Biblioteka Publiczna - Filia nr 14 | ul. Cypriana Kamila Norwida 17/21 | 590322428101179923 | C12a | 16 | 16 |  | 5000 |  | 1200 | 3800 |  |  | Biblioteka Publiczna im. dr. Władysława Biegańskiego w Częstochowie | Aleja Najświętszej Maryi Panny 22 | 81 | 16 | BIPU_ENID_O1_656 |  | 5000 | [7 empty] | 1200 | 3800 | [8 empty] | 949-16-36-082
82 | 17 | Biblioteka Publiczna - Filia nr 15 | ul. Jerzego Szajnowicza-Iwanowa 55 | 590322428101053285 | C12a | 16 | 16 |  | 2500 |  | 700 | 1800 |  |  | Biblioteka Publiczna im. dr. Władysława Biegańskiego w Częstochowie | Aleja Najświętszej Maryi Panny 22 | 82 | 17 | BIPU_ENID_O1_656 |  | 2500 | [7 empty] | 700 | 1800 | [8 empty] | 949-16-36-082
83 | 18 | Biblioteka Publiczna - Filia nr 16 | ul. Krakowska 46/50 | 590322428101181933 | C12a | 17 | 17 |  | 3000 |  | 800 | 2200 |  |  | Biblioteka Publiczna im. dr. Władysława Biegańskiego w Częstochowie | Aleja Najświętszej Maryi Panny 22 | 83 | 18 | BIPU_ENID_O1_656 |  | 3000 | [7 empty] | 800 | 2200 | [8 empty] | 949-16-36-082
84 | 19 | Biblioteka Publiczna - Filia nr 18 – zasilanie nr 1 | ul. Nadrzeczna 46/48 | 590322428101181957 | C12a | 5 | 5 |  | 1800 |  | 500 | 1300 |  |  | Biblioteka Publiczna im. dr. Władysława Biegańskiego w Częstochowie | Aleja Najświętszej Maryi Panny 22 | 84 | 19 | BIPU_ENID_O1_656 |  | 1800 | [7 empty] | 500 | 1300 | [8 empty] | 949-16-36-082
85 | 20 | Biblioteka Publiczna - Filia nr 18 – zasilanie nr 2 | ul. Nadrzeczna 46/48 | 590322428101181964 | C12a | 4 | 4 |  | 800 |  | 200 | 600 |  |  | Biblioteka Publiczna im. dr. Władysława Biegańskiego w Częstochowie | Aleja Najświętszej Maryi Panny 22 | 85 | 20 | BIPU_ENID_O1_656 |  | 800 | [7 empty] | 200 | 600 | [8 empty] | 949-16-36-082
86 | 21 | Biblioteka Publiczna - Filia nr 20 | ul. Witolda Gombrowicza 15 | 590322428101181971 | C12a | 17 | 17 |  | 5800 |  | 1600 | 4200 |  |  | Biblioteka Publiczna im. dr. Władysława Biegańskiego w Częstochowie | Aleja Najświętszej Maryi Panny 22 | 86 | 21 | BIPU_ENID_O1_656 |  | 5800 | [7 empty] | 1600 | 4200 | [8 empty] | 949-16-36-082
87 | 22 | Biblioteka Publiczna - Filia nr 21 | ul. Orzechowa 14 | 590322428101181988 | C12a | 13 | 13 |  | 1400 |  | 300 | 1100 |  |  | Biblioteka Publiczna im. dr. Władysława Biegańskiego w Częstochowie | Aleja Najświętszej Maryi Panny 22 | 87 | 22 | BIPU_ENID_O1_656 |  | 1400 | [7 empty] | 300 | 1100 | [8 empty] | 949-16-36-082
88 | 23 | Biblioteka Publiczna - Filia nr 22 | ul. Lucjana Rydla 4 | 590322428400707742 | C12a | 5 | 5 |  | 2500 |  | 500 | 2000 |  |  | Biblioteka Publiczna im. dr. Władysława Biegańskiego w Częstochowie | Aleja Najświętszej Maryi Panny 22 | 88 | 23 | BIPU_ENID_O1_656 |  | 2500 | [7 empty] | 500 | 2000 | [8 empty] | 949-16-36-082
89 | 24 | Biblioteka Publiczna - Filia nr 25 | ul. Wirażowa 8a | 590322428400709463 | C12a | 5 | 5 |  | 600 |  | 100 | 500 |  |  | Biblioteka Publiczna im. dr. Władysława Biegańskiego w Częstochowie | Aleja Najświętszej Maryi Panny 22 | 89 | 24 | BIPU_ENID_O1_656 |  | 600 | [7 empty] | 100 | 500 | [8 empty] | 949-16-36-082
| 3 | Bursa Miejska |  |  |  | 185 | 185 |  | 150000 |  | 38200 | 24200 | 87600 |  |  |  |  | 3 |  | 0 | 0 | 150000 | 0 | 0 | 0 | 0 | 0 | 0 | 0 | 0 | 0 | 0 | 0 | 38200 | 24200 | 87600 | 0 | 0
90 | 1 | Bursa Miejska – internat Kościuszki | Aleja Tadeusza Kościuszki 8 | 590322428101215256 | G13 | 50 | 50 |  | 1000 |  | 200 | 200 | 600 |  | Bursa Miejska | ul. Bolesława Prusa 20 | 90 | 1 |  |  | 0 | 1000 | [11 empty] | 200 | 200 | 600 |  |  | 573-274-58-83
91 | 2 | Bursa Miejska – internat Legionów | ul. Legionów 19/21 | 590322428101215263 | G13 | 60 | 60 |  | 40000 |  | 10000 | 7000 | 23000 |  | Bursa Miejska | ul. Bolesława Prusa 20 | 91 | 2 |  |  | 0 | 40000 | [11 empty] | 10000 | 7000 | 23000 |  |  | 573-274-58-83
92 | 3 | Bursa Miejska – internat Prusa | ul. Bolesława Prusa 20 | 590322428101215249 | G13 | 75 | 75 |  | 109000 |  | 28000 | 17000 | 64000 |  | Bursa Miejska | ul. Bolesława Prusa 20 | 92 | 3 |  |  | 0 | 109000 | [11 empty] | 28000 | 17000 | 64000 |  |  | 573-274-58-83
| 4 | Częstochowskie Centrum Świadczeń |  |  |  | 40 | 40 |  | 50000 |  | 18000 | 32000 | 0 |  |  |  |  | 4 |  | 0 | 50000 | 0 | 0 | 0 | 0 | 0 | 0 | 0 | 18000 | 32000 | 0 | 0 | 0 | 0 | 0 | 0 | 0 | 0
93 | 1 | Budynek Administracji Publicznej (skrzydło wschodnie) | ul. Jana III Sobieskiego 15 | 590322428101272792 | C12a | 40 | 40 |  | 50000 |  | 18000 | 32000 |  |  | Częstochowskie Centrum Świadczeń | ul. Jana III Sobieskiego 15 | 93 | 1 |  |  | 50000 | [7 empty] | 18000 | 32000 | [8 empty] | 573-274-58-83
| 5 | Samorządowy Zakład Budżetowy Centrum Integracji Społecznej w Częstochowie |  |  |  | 74 | 74 |  | 60000 | 1600 | 21500 | 10100 | 26800 |  |  |  |  | 5 |  | 0 | 6000 | 54000 | 0 | 0 | 0 | 0 | 0 | 0 | 2500 | 3500 | 0 | 0 | 1600 | 19000 | 6600 | 26800 | 0 | 0
94 | 1 | Centrum Integracji Społecznej | ul. Marysia 93 | 590322428101246472 | G13 | 13 | 13 |  | 6400 |  | 2400 | 1000 | 3000 |  | Samorządowy Zakład Budżetowy Centrum Integracji Społecznej w Częstochowie | ul. Legionów 50A | 94 | 1 |  |  | 0 | 6400 | [11 empty] | 2400 | 1000 | 3000 |  |  | 573-274-58-83
95 | 2 | Centrum Integracji Społecznej | ul. Legionów 48 | 590322428101246366 | G11 | 13 | 13 |  | 1600 | 1600 |  |  |  |  | Samorządowy Zakład Budżetowy Centrum Integracji Społecznej w Częstochowie | ul. Legionów 50A | 95 | 2 |  |  | 0 | 1600 | [10 empty] | 1600 | 0 | 0 | 0 |  |  | 573-274-58-83
96 | 3 | Centrum Integracji Społecznej | ul. Legionów 50 | 590322428101246281 | G13 | 13 | 13 |  | 8000 |  | 1600 | 1600 | 4800 |  | Samorządowy Zakład Budżetowy Centrum Integracji Społecznej w Częstochowie | ul. Legionów 50A | 96 | 3 |  |  | 0 | 8000 | [11 empty] | 1600 | 1600 | 4800 |  |  | 573-274-58-83
97 | 4 | Centrum Integracji Społecznej | ul. Legionów 50A | 590322428101246274 | G13 | 21 | 21 |  | 38000 |  | 15000 | 4000 | 19000 |  | Samorządowy Zakład Budżetowy Centrum Integracji Społecznej w Częstochowie | ul. Legionów 50A | 97 | 4 |  |  | 0 | 38000 | [11 empty] | 15000 | 4000 | 19000 |  |  | 573-274-58-83
98 | 5 | Centrum Integracji Społecznej | ul. gen. Władysława Sikorskiego 78 | 590322428101220212 | C12a | 14 | 14 |  | 6000 |  | 2500 | 3500 |  |  | Samorządowy Zakład Budżetowy Centrum Integracji Społecznej w Częstochowie | ul. Legionów 50A | 98 | 5 |  |  | 6000 | [7 empty] | 2500 | 3500 | [8 empty] | 573-274-58-83
| 6 | Samorządowy Zakład Budżetowy Cmentarz Komunalny w Częstochowie |  |  |  | 113 | 95 |  | 211000 |  | 24000 | 41000 | 146000 |  |  |  |  | 6 |  | 198000 | 13000 | 0 | 0 | 20000 | 32000 | 146000 | 0 | 0 | 4000 | 9000 | 0 | 0 | 0 | 0 | 0 | 0 | 0 | 0
99 | 1 | Cmentarz Komunalny | ul. Radomska 117 | 590322428101188901 | B23 | 80 | 80 |  | 198000 |  | 20000 | 32000 | 146000 |  | Samorządowy Zakład Budżetowy Cmentarz Komunalny w Częstochowie | ul. Radomska 117 | 99 | 1 | CMKC_ENID_O1_1778 | 198000 |  |  |  | 20000 | 32000 | 146000 | [12 empty] | 573-274-58-83
100 | 2 | Cmentarz Komunalny – punkt Cmentarna | ul. Cmentarna 36/38 | 590322428101188949 | C12a | 33 | 15 | 7–8 | 13000 |  | 4000 | 9000 |  |  | Samorządowy Zakład Budżetowy Cmentarz Komunalny w Częstochowie | ul. Radomska 117 | 100 | 2 | CMKC_ENID_O1_1778 |  | 13000 | [7 empty] | 4000 | 9000 | [8 empty] | 573-274-58-83
| 7 | Centrum Kształcenia Zawodowego i Ustawicznego |  |  |  | 85 | 54 |  | 140000 |  | 50000 | 90000 | [5 empty] | 7 |  | 0 | 140000 | 0 | 0 | 0 | 0 | 0 | 0 | 0 | 25000 | 45000 | 25000 | 45000 | 0 | 0 | 0 | 0 | 0 | 0
101 | 1 | Centrum Kształcenia Zawodowego i Ustawicznego – budynek szkoły | ul. Przechodnia 11/15 | 590322428101174195 | C22a | 52 | 21 | 7–8 | 70000 |  | 25000 | 45000 |  |  | Centrum Kształcenia Zawodowego i Ustawicznego | ul. Przechodnia 11/15 | 101 | 1 | CKPR_ENID_O1_277 |  | 70000 | [9 empty] | 25000 | 45000 | [6 empty] | 573-274-58-83
102 | 2 | Centrum Kształcenia Zawodowego i Ustawicznego – warsztaty | ul. mjra Waleriana Łukasińskiego 32/38 | 590322428101174201 | C12a | 33 | 33 |  | 70000 |  | 25000 | 45000 |  |  | Centrum Kształcenia Zawodowego i Ustawicznego | ul. Przechodnia 11/15 | 102 | 2 | CKPR_ENID_O1_277 |  | 70000 | [7 empty] | 25000 | 45000 | [8 empty] | 573-274-58-83
| 8 | Centrum Usług Komunalnych w Częstochowie |  |  |  | 180 | 180 |  | 74000 | 200 | 20500 | 53300 | [5 empty] | 8 |  | 0 | 74000 | 0 | 0 | 0 | 0 | 0 | 200 | 0 | 20500 | 53300 | 0 | 0 | 0 | 0 | 0 | 0 | 0 | 0
103 | 1 | Centrum Usług Komunalnych - punkt obsługi | ul. Feliksa Nowowiejskiego 10/12 | 590322428100859383 | C12a | 11 | 11 |  | 5000 |  | 2000 | 3000 |  |  | Centrum Usług Komunalnych w Częstochowie | ul. Feliksa Nowowiejskiego 10/12 | 103 | 1 |  |  | 5000 | [7 empty] | 2000 | 3000 | [8 empty] | 573-274-58-83
104 | 2 | Budynek administracyjno-biurowy Willa Generała | Aleja Wolności 30 | 590322428101176175 | C12a | 26 | 26 |  | 14000 |  | 4200 | 9800 |  |  | Centrum Usług Komunalnych w Częstochowie | ul. Feliksa Nowowiejskiego 10/12 | 104 | 2 |  |  | 14000 | [7 empty] | 4200 | 9800 | [8 empty] | 573-274-58-83
105 | 3 | Fontanna Park Staszica | Park Staszica | 590322428101173846 | C12a | 27 | 27 |  | 11000 |  | 3000 | 8000 |  |  | Centrum Usług Komunalnych w Częstochowie | ul. Feliksa Nowowiejskiego 10/12 | 105 | 3 |  |  | 11000 | [7 empty] | 3000 | 8000 | [8 empty] | 573-274-58-83
106 | 4 | Fontanna ul. Śląska | ul. Śląska | 590322428101173853 | C12a | 13 | 13 |  | 8000 |  | 2000 | 6000 |  |  | Centrum Usług Komunalnych w Częstochowie | ul. Feliksa Nowowiejskiego 10/12 | 106 | 4 |  |  | 8000 | [7 empty] | 2000 | 6000 | [8 empty] | 573-274-58-83
107 | 5 | Fontanna Pasaż Stasieckiego | Pasaż Eugeniusza Stasieckiego | 590322428101173860 | C12a | 13 | 13 |  | 800 |  | 200 | 600 |  |  | Centrum Usług Komunalnych w Częstochowie | ul. Feliksa Nowowiejskiego 10/12 | 107 | 5 |  |  | 800 | [7 empty] | 200 | 600 | [8 empty] | 573-274-58-83
108 | 6 | Fontanna ul. Iłłakowiczówny | ul. Kazimiery Iłłakowiczówny dz.82/1 i 5 | 590322428101173877 | C12a | 13 | 13 |  | 5000 |  | 1500 | 3500 |  |  | Centrum Usług Komunalnych w Częstochowie | ul. Feliksa Nowowiejskiego 10/12 | 108 | 6 |  |  | 5000 | [7 empty] | 1500 | 3500 | [8 empty] | 573-274-58-83
109 | 7 | Fontanna ul. Wilsona | ul. Wilsona 16 | 590322428101173884 | C12a | 17 | 17 |  | 12000 |  | 2400 | 9600 |  |  | Centrum Usług Komunalnych w Częstochowie | ul. Feliksa Nowowiejskiego 10/12 | 109 | 7 |  |  | 12000 | [7 empty] | 2400 | 9600 | [8 empty] | 573-274-58-83
110 | 8 | Fontanna ul. Waszyngtona | ul. Jerzego Waszyngtona 5 | 590322428101184125 | C12a | 14 | 14 |  | 10000 |  | 2500 | 7500 |  |  | Centrum Usług Komunalnych w Częstochowie | ul. Feliksa Nowowiejskiego 10/12 | 110 | 8 |  |  | 10000 | [7 empty] | 2500 | 7500 | [8 empty] | 573-274-58-83
111 | 9 | Nawadnianie terenu | Plac Władysława Biegańskiego | 590322428101196142 | C12a | 2 | 2 |  | 1000 |  | 200 | 800 |  |  | Centrum Usług Komunalnych w Częstochowie | ul. Feliksa Nowowiejskiego 10/12 | 111 | 9 |  |  | 1000 | [7 empty] | 200 | 800 | [8 empty] | 573-274-58-83
112 | 10 | Tężnia solankowa | Promenada Czesława Niemena | 590322428101264605 | C12a | 4 | 4 |  | 2000 |  | 500 | 1500 |  |  | Centrum Usług Komunalnych w Częstochowie | ul. Feliksa Nowowiejskiego 10/12 | 112 | 10 |  |  | 2000 | [7 empty] | 500 | 1500 | [8 empty] | 573-274-58-83
113 | 11 | Obiekt użytkowy - mała gastronomia Park Staszica | Park Staszica | 590322428101174324 | C11 | 5 | 5 |  | 100 | 100 |  |  |  |  | Centrum Usług Komunalnych w Częstochowie | ul. Feliksa Nowowiejskiego 10/12 | 113 | 11 |  |  | 100 | [5 empty] | 100 | [11 empty] | 573-274-58-83
114 | 12 | Obiekt użytkowy - mała gastronomia Park 3 Maja | Park 3 Maja | 590322428101174331 | C11 | 5 | 5 |  | 100 | 100 |  |  |  |  | Centrum Usług Komunalnych w Częstochowie | ul. Feliksa Nowowiejskiego 10/12 | 114 | 12 |  |  | 100 | [5 empty] | 100 | [11 empty] | 573-274-58-83
115 | 13 | Zasilanie imprez plenerowych Plac Stary Rynek | ul. Mirowska | 590322428101252589 | C12a | 25 | 25 |  | 2000 |  | 800 | 1200 |  |  | Centrum Usług Komunalnych w Częstochowie | ul. Feliksa Nowowiejskiego 10/12 | 115 | 13 |  |  | 2000 | [7 empty] | 800 | 1200 | [8 empty] | 573-274-58-83
116 | 14 | Oświetlenie płyty Plac Stary Rynek | ul. Mirowska | 590322428101255405 | C12a | 5 | 5 |  | 3000 |  | 1200 | 1800 |  |  | Centrum Usług Komunalnych w Częstochowie | ul. Feliksa Nowowiejskiego 10/12 | 116 | 14 |  |  | 3000 | [7 empty] | 1200 | 1800 | [8 empty] | 573-274-58-83
| 9 | Częstochowskie Przedsiębiorstwo Komunalne Sp. z o.o. w Sobuczynie |  |  |  | 470 | 470 |  | 1500000 |  | 295000 | 215000 | 990000 |  |  |  |  | 9 |  | 1490000 | 10000 | 0 | 0 | 290000 | 210000 | 990000 | 0 | 0 | 0 | 0 | 5000 | 5000 | 0 | 0 | 0 | 0 | 0 | 0 | nie podlega centralizacji
117 | 1 | Częstochowskie Przedsiębiorstwo Komunalne Sp. z o.o. - zasilanie nr 1 | Wrzosowa, ul. Konwaliowa 1 | 590322428400709630 | B23 | 400 | 400 |  | 1490000 |  | 290000 | 210000 | 990000 |  | Częstochowskie Przedsiębiorstwo Komunalne Sp. z o.o. w Sobuczynie | Wrzosowa, ul. Konwaliowa 1 | 117 | 1 | CZES_ENID_O1_7082 | 1490000 |  |  |  | 290000 | 210000 | 990000 | [12 empty] | 5732244750
118 | 2 | Częstochowskie Przedsiębiorstwo Komunalne Sp. z o.o. - zasilanie nr 2 | Wrzosowa, ul. Konwaliowa 1 | 590322428400709647 | C22a | 70 | 70 |  | 10000 |  | 5000 | 5000 |  |  | Częstochowskie Przedsiębiorstwo Komunalne Sp. z o.o. w Sobuczynie | Wrzosowa, ul. Konwaliowa 1 | 118 | 2 | CZES_ENID_O1_7082 |  | 10000 | [9 empty] | 5000 | 5000 | [6 empty] | 5732244750
| 10 | Dom Pomocy Społecznej w Częstochowie |  |  |  | 260 | 260 |  | 300000 |  | 78000 | 42000 | 180000 |  |  |  |  | 10 |  | 0 | 0 | 300000 | 0 | 0 | 0 | 0 | 0 | 0 | 0 | 0 | 0 | 0 | 0 | 78000 | 42000 | 180000 | 0 | 0
119 | 1 | Dom Pomocy Społecznej | ul. prof. Stanisława Kontkiewicza 2 | 590322428101216178 | G13 | 260 | 260 |  | 300000 |  | 78000 | 42000 | 180000 | zasilanie rezerwowe bez osobnego pomiaru ENID_3011044544 | Dom Pomocy Społecznej w Częstochowie | ul. prof. Stanisława Kontkiewicza 2 | 119 | 1 |  |  | 0 | 300000 | [11 empty] | 78000 | 42000 | 180000 |  |  | 573-274-58-83
| 11 | Filharmonia Częstochowska im. Bronisława Hubermana |  |  |  | 280 | 280 |  | 280000 |  | 85000 | 195000 | [5 empty] | 11 |  | 0 | 280000 | 0 | 0 | 0 | 0 | 0 | 0 | 0 | 0 | 0 | 85000 | 195000 | 0 | 0 | 0 | 0 | 0 | 0 | nie podlega centralizacji
120 | 1 | Filharmonia Częstochowska – zasilanie podstawowe | ul. Tomasza Wilsona 16 | 590322428101180370 | C22a | 200 | 200 |  | 280000 |  | 85000 | 195000 |  |  | Filharmonia Częstochowska im. Bronisława Hubermana | ul. Tomasza Wilsona 16 | 120 | 1 | FILH_ENID_O1_24772 |  | 280000 | [9 empty] | 85000 | 195000 | [6 empty] | 573-02-06-780
121 | 2 | Filharmonia Częstochowska – zasilanie rezerwowe | ul. Tomasza Wilsona 16 | 590322428101184675 | C22a | 80 | 80 |  | 0 |  | 0 | 0 |  | zasilanie rezerwowe opomiarowane | Filharmonia Częstochowska im. Bronisława Hubermana | ul. Tomasza Wilsona 16 | 121 | 2 | FILH_ENID_O1_24772 |  | 0 | [9 empty] | 0 | 0 | [6 empty] | 573-02-06-780
| 12 | Hala Sportowa Częstochowa Sp. z o.o. |  |  |  | 830 | 830 |  | 900000 |  | 360000 | 540000 | [5 empty] | 12 |  | 0 | 900000 | 0 | 0 | 0 | 0 | 0 | 0 | 0 | 0 | 0 | 360000 | 540000 | 0 | 0 | 0 | 0 | 0 | 0 | nie podlega centralizacji
122 | 1 | Hala sportowo-widowiskowa przyłącze 1 | ul. Żużlowa 4 | 590322428101191642 | C22a | 415 | 415 |  | 400000 |  | 160000 | 240000 |  |  | Hala Sportowa Częstochowa Sp. z o.o. | ul. Śląska 11/13 | 122 | 1 |  |  | 400000 | [9 empty] | 160000 | 240000 | [6 empty] | 573-258-10-97
123 | 2 | Hala sportowo-widowiskowa przyłącze 2 | ul. Żużlowa 4 | 590322428101191659 | C22a | 415 | 415 |  | 500000 |  | 200000 | 300000 |  |  | Hala Sportowa Częstochowa Sp. z o.o. | ul. Śląska 11/13 | 123 | 2 |  |  | 500000 | [9 empty] | 200000 | 300000 | [6 empty] | 573-258-10-97
| 13 | I Liceum Ogólnokształcące im. Juliusza Słowackiego |  |  |  | 33 | 33 |  | 28000 |  | 9000 | 19000 | [5 empty] | 13 |  | 0 | 28000 | 0 | 0 | 0 | 0 | 0 | 0 | 0 | 9000 | 19000 | 0 | 0 | 0 | 0 | 0 | 0 | 0 | 0
124 | 1 | I Liceum Ogólnokształcące im. Juliusza Słowackiego | Aleja Tadeusza Kościuszki 8 | 590322428101177677 | C12a | 33 | 33 |  | 28000 |  | 9000 | 19000 |  |  | I Liceum Ogólnokształcące im. Juliusza Słowackiego | Aleja Tadeusza Kościuszki 8 | 124 | 1 | LIJS_ENID_O1_625 |  | 28000 | [7 empty] | 9000 | 19000 | [8 empty] | 573-274-58-83
| 14 | II Liceum Ogólnokształcące im. Romualda Traugutta |  |  |  | 40 | 15 |  | 150000 |  | 42000 | 108000 | [5 empty] | 14 |  | 0 | 150000 | 0 | 0 | 0 | 0 | 0 | 0 | 0 | 42000 | 108000 | 0 | 0 | 0 | 0 | 0 | 0 | 0 | 0
125 | 1 | II Liceum Ogólnokształcące im. Romualda Traugutta | ul. Jana Kilińskiego 62 | 590322428101177660 | C12a | 40 | 15 | 7–8 | 150000 |  | 42000 | 108000 |  |  | II Liceum Ogólnokształcące im. Romualda Traugutta | ul. Jana Kilińskiego 62 | 125 | 1 | LIRT_ENID_O1_640 |  | 150000 | [7 empty] | 42000 | 108000 | [8 empty] | 573-274-58-83
| 15 | IV Liceum Ogólnokształcące im. Henryka Sienkiewicza |  |  |  | 73 | 48 |  | 100000 |  | 38000 | 62000 | [5 empty] | 15 |  | 0 | 100000 | 0 | 0 | 0 | 0 | 0 | 0 | 0 | 38000 | 62000 | 0 | 0 | 0 | 0 | 0 | 0 | 0 | 0
126 | 1 | IV Liceum Ogólnokształcące im. Henryka Sienkiewicza – budynek szkoły | Aleja Najświętszej Maryi Panny 56 | 590322428101174140 | C12a | 40 | 15 | 7–8 | 70000 |  | 24000 | 46000 |  |  | IV Liceum Ogólnokształcące im. Henryka Sienkiewicza | Aleja Najświętszej Maryi Panny 56 | 126 | 1 | LOHS_ENID_O1_260 |  | 70000 | [7 empty] | 24000 | 46000 | [8 empty] | 573-274-58-83
127 | 2 | IV Liceum Ogólnokształcące im. Henryka Sienkiewicza – hala sportowa | Aleja Najświętszej Maryi Panny 56 | 590322428101174157 | C12a | 33 | 33 |  | 30000 |  | 14000 | 16000 |  |  | IV Liceum Ogólnokształcące im. Henryka Sienkiewicza | Aleja Najświętszej Maryi Panny 56 | 127 | 2 | LOHS_ENID_O1_260 |  | 30000 | [7 empty] | 14000 | 16000 | [8 empty] | 573-274-58-83
| 16 | V Liceum Ogólnokształcące im. Adama Mickiewicza |  |  |  | 93 | 45 |  | 34000 |  | 12500 | 21500 | [5 empty] | 16 |  | 0 | 34000 | 0 | 0 | 0 | 0 | 0 | 0 | 0 | 12500 | 21500 | 0 | 0 | 0 | 0 | 0 | 0 | 0 | 0
128 | 1 | V Liceum Ogólnokształcące im. Adama Mickiewicza – zasilanie nr 1 | ul. Krakowska 29 | 590322428101176199 | C12a | 33 | 15 | 7–8 | 18000 |  | 5500 | 12500 |  |  | V Liceum Ogólnokształcące im. Adama Mickiewicza | ul. Krakowska 29 | 128 | 1 | VLIC_ENID_O1_6842 |  | 18000 | [7 empty] | 5500 | 12500 | [8 empty] | 573-274-58-83
129 | 2 | V Liceum Ogólnokształcące im. Adama Mickiewicza – zasilanie nr 2 | ul. Krakowska 29 | 590322428101176205 | C12a | 33 | 15 | 7–8 | 6000 |  | 2000 | 4000 |  |  | V Liceum Ogólnokształcące im. Adama Mickiewicza | ul. Krakowska 29 | 129 | 2 | VLIC_ENID_O1_6842 |  | 6000 | [7 empty] | 2000 | 4000 | [8 empty] | 573-274-58-83
130 | 3 | V Liceum Ogólnokształcące im. Adama Mickiewicza – zasilanie nr 3 | ul. Krakowska 29 | 590322428101188826 | C12a | 27 | 15 | 7–8 | 10000 |  | 5000 | 5000 |  |  | V Liceum Ogólnokształcące im. Adama Mickiewicza | ul. Krakowska 29 | 130 | 3 | VLIC_ENID_O1_6842 |  | 10000 | [7 empty] | 5000 | 5000 | [8 empty] | 573-274-58-83
| 17 | VII Liceum Ogólnokształcące im. Mikołaja Kopernika |  |  |  | 40 | 20 |  | 65000 |  | 21000 | 44000 | [5 empty] | 17 |  | 0 | 65000 | 0 | 0 | 0 | 0 | 0 | 0 | 0 | 21000 | 44000 | 0 | 0 | 0 | 0 | 0 | 0 | 0 | 0
131 | 1 | VII Liceum Ogólnokształcące im. Mikołaja Kopernika | ul. Feliksa Nowowiejskiego 18 | 590322428101177691 | C12a | 40 | 20 | 7–8 | 65000 |  | 21000 | 44000 |  |  | VII Liceum Ogólnokształcące im. Mikołaja Kopernika | ul. Feliksa Nowowiejskiego 18 | 131 | 1 | LIMK_ENID_O1_626 |  | 65000 | [7 empty] | 21000 | 44000 | [8 empty] | 573-274-58-83
| 18 | VIII Liceum Ogólnokształcące Samorządowe im. gen. Józefa Sowińskiego |  |  |  | 33 | 15 |  | 30000 |  | 10000 | 20000 | [5 empty] | 18 |  | 0 | 30000 | 0 | 0 | 0 | 0 | 0 | 0 | 0 | 10000 | 20000 | 0 | 0 | 0 | 0 | 0 | 0 | 0 | 0
132 | 1 | VIII Liceum Ogólnokształcące Samorządowe im. gen. Józefa Sowińskiego | ul. Stanisława Worcella 22 | 590322428101186648 | C12a | 33 | 15 | 7–8 | 30000 |  | 10000 | 20000 |  |  | VIII Liceum Ogólnokształcące Samorządowe im. gen. Józefa Sowińskiego | ul. Stanisława Worcella 22 | 132 | 1 |  |  | 30000 | [7 empty] | 10000 | 20000 | [8 empty] | 573-274-58-83
| 19 | IX Liceum Ogólnokształcące im. Cypriana Kamila Norwida |  |  |  | 80 | 80 |  | 190000 |  | 65000 | 125000 | [5 empty] | 19 |  | 0 | 190000 | 0 | 0 | 0 | 0 | 0 | 0 | 0 | 0 | 0 | 65000 | 125000 | 0 | 0 | 0 | 0 | 0 | 0
133 | 1 | IX Liceum Ogólnokształcące im. Cypriana Kamila Norwida | ul. Jasnogórska 8 | 590322428101177707 | C22a | 80 | 80 |  | 190000 |  | 65000 | 125000 |  |  | IX Liceum Ogólnokształcące im. Cypriana Kamila Norwida | ul. Jasnogórska 8 | 133 | 1 | IXLI_ENID_O1_24337 |  | 190000 | [9 empty] | 65000 | 125000 | [6 empty] | 573-274-58-83
| 20 | Miejski Dom Kultury w Częstochowie |  |  |  | 123 | 123 |  | 400000 |  | 117000 | 283000 | [5 empty] | 20 |  | 0 | 400000 | 0 | 0 | 0 | 0 | 0 | 0 | 0 | 7000 | 13000 | 110000 | 270000 | 0 | 0 | 0 | 0 | 0 | 0 | nie podlega centralizacji
134 | 1 | Miejski Dom Kultury – budynek główny | ul. mjra Waleriana Łukasińskiego 50/68 | 590322428101174171 | C22a | 90 | 90 |  | 380000 |  | 110000 | 270000 |  |  | Miejski Dom Kultury w Częstochowie | ul. mjra Waleriana Łukasińskiego 50/68 | 134 | 1 | MDKU_ENID_O1_278 |  | 380000 | [9 empty] | 110000 | 270000 | [6 empty] | 949-21-96-142
135 | 2 | Miejski Dom Kultury – filia | ul. Spadzista 13 | 590322428101174188 | C12a | 33 | 33 |  | 20000 |  | 7000 | 13000 |  |  | Miejski Dom Kultury w Częstochowie | ul. mjra Waleriana Łukasińskiego 50/68 | 135 | 2 | MDKU_ENID_O1_278 |  | 20000 | [7 empty] | 7000 | 13000 | [8 empty] | 949-21-96-142
| 21 | Miejska Galeria Sztuki w Częstochowie |  |  |  | 65 | 65 |  | 180000 |  | 45000 | 135000 | [5 empty] | 21 |  | 0 | 180000 | 0 | 0 | 0 | 0 | 0 | 0 | 0 | 0 | 0 | 45000 | 135000 | 0 | 0 | 0 | 0 | 0 | 0 | nie podlega centralizacji
136 | 1 | Miejska Galeria Sztuki | Aleja Najświętszej Maryi Panny 64 | 590322428101175581 | C22a | 65 | 65 |  | 180000 |  | 45000 | 135000 |  |  | Miejska Galeria Sztuki w Częstochowie | Aleja Najświętszej Maryi Panny 64 | 136 | 1 | MGSZ_ENID_O1_632 |  | 180000 | [9 empty] | 45000 | 135000 | [6 empty] | 573-010-64-98
| 22 | Miejski Ośrodek Pomocy Społecznej w Częstochowie |  |  |  | 299.6 | 299.6 |  | 272000 | 18200 | 80850 | 172950 | [5 empty] | 22 |  | 0 | 253800 | 18200 | 0 | 0 | 0 | 0 | 0 | 0 | 80850 | 172950 | 0 | 0 | 18200 | 0 | 0 | 0 | 0 | 0
137 | 1 | Miejski Ośrodek Pomocy Społecznej – budynek główny | ul. Polskiej Organizacji Wojskowej 2 | 590322428101184040 | C12a | 40 | 40 |  | 65500 |  | 19500 | 46000 |  |  | Miejski Ośrodek Pomocy Społecznej w Częstochowie | ul. Polskiej Organizacji Wojskowej 2 | 137 | 1 | MOPS_ENID_O1_620 |  | 65500 | [7 empty] | 19500 | 46000 | [8 empty] | 573-274-58-83
138 | 2 | Miejski Ośrodek Pomocy Społecznej – lokal użytkowy | ul. Marszałka Ferdynanda Focha 71A | 590322428101184064 | C12a | 19 | 19 |  | 30000 |  | 9000 | 21000 |  |  | Miejski Ośrodek Pomocy Społecznej w Częstochowie | ul. Polskiej Organizacji Wojskowej 2 | 138 | 2 | MOPS_ENID_O1_620 |  | 30000 | [7 empty] | 9000 | 21000 | [8 empty] | 573-274-58-83
139 | 3 | Miejski Ośrodek Pomocy Społecznej - Centrum Pomocy Dziecku Niepełnosprawnemu i jego Rodzinie | ul. Jasnogórska 36 | 590322428101184071 | C12a | 33 | 33 |  | 30000 |  | 9000 | 21000 |  | zasilanie rezerwowe bez osobnego pomiaru brak nr ENID | Miejski Ośrodek Pomocy Społecznej w Częstochowie | ul. Polskiej Organizacji Wojskowej 2 | 139 | 3 | MOPS_ENID_O1_620 |  | 30000 | [7 empty] | 9000 | 21000 | [8 empty] | 573-274-58-83
140 | 4 | Miejski Ośrodek Pomocy Społecznej – Zespół ds. Obsługi Projektów | ul. Jana Kilińskiego 13 | 590322428101184095 | C12a | 22 | 22 |  | 7400 |  | 2500 | 4900 |  |  | Miejski Ośrodek Pomocy Społecznej w Częstochowie | ul. Polskiej Organizacji Wojskowej 2 | 140 | 4 | MOPS_ENID_O1_620 |  | 7400 | [7 empty] | 2500 | 4900 | [8 empty] | 573-274-58-83
141 | 5 | Miejski Ośrodek Pomocy Społecznej – lokal użytkowy | Aleja Niepodległości 20/22 | 590322428101185412 | C12a | 35 | 35 |  | 22000 |  | 7700 | 14300 |  |  | Miejski Ośrodek Pomocy Społecznej w Częstochowie | ul. Polskiej Organizacji Wojskowej 2 | 141 | 5 | MOPS_ENID_O1_620 |  | 22000 | [7 empty] | 7700 | 14300 | [8 empty] | 573-274-58-83
142 | 6 | Miejski Ośrodek Pomocy Społecznej – lokal usługowy | Aleja Niepodległości 20/22 | 590322428101185405 | C12a | 4 | 4 |  | 1000 |  | 300 | 700 |  |  | Miejski Ośrodek Pomocy Społecznej w Częstochowie | ul. Polskiej Organizacji Wojskowej 2 | 142 | 6 | MOPS_ENID_O1_620 |  | 1000 | [7 empty] | 300 | 700 | [8 empty] | 573-274-58-83
143 | 7 | Miejski Ośrodek Pomocy Społecznej – lokal użytkowy | ul. Feliksa Nowowiejskiego 26 | 590322428101185375 | C12a | 9 | 9 |  | 500 |  | 150 | 350 |  |  | Miejski Ośrodek Pomocy Społecznej w Częstochowie | ul. Polskiej Organizacji Wojskowej 2 | 143 | 7 | MOPS_ENID_O1_620 |  | 500 | [7 empty] | 150 | 350 | [8 empty] | 573-274-58-83
144 | 8 | Miejski Ośrodek Pomocy Społecznej – lokal użytkowy | ul. Stanisława Staszica 10 | 590322428101221837 | C12a | 33 | 33 |  | 46700 |  | 15850 | 30850 |  |  | Miejski Ośrodek Pomocy Społecznej w Częstochowie | ul. Polskiej Organizacji Wojskowej 2 | 144 | 8 | MOPS_ENID_O1_620 |  | 46700 | [7 empty] | 15850 | 30850 | [8 empty] | 573-274-58-83
145 | 9 | Miejski Ośrodek Pomocy Społecznej – lokal mieszkalny | ul. Tadeusza Gajcego 6 m. 2 | 590322428101222490 | G11 | 4 | 4 |  | 1000 | 1000 |  |  |  |  | Miejski Ośrodek Pomocy Społecznej w Częstochowie | ul. Polskiej Organizacji Wojskowej 2 | 145 | 9 | MOPS_ENID_O1_620 |  | 0 | 1000 | [10 empty] | 1000 | [5 empty] | 573-274-58-83
146 | 10 | Miejski Ośrodek Pomocy Społecznej – lokal mieszkalny | ul. Józefa Gaczkowskiego16/20 m.25 | 590322428100998624 | G11 | 4 | 4 |  | 1000 | 1000 |  |  |  |  | Miejski Ośrodek Pomocy Społecznej w Częstochowie | ul. Polskiej Organizacji Wojskowej 2 | 146 | 10 | MOPS_ENID_O1_620 |  | 0 | 1000 | [10 empty] | 1000 | [5 empty] | 573-274-58-83
147 | 11 | Miejski Ośrodek Pomocy Społecznej – lokal mieszkalny | ul. Bronisława Czecha 2A m.50 | 590322428101222483 | G11 | 5 | 5 |  | 1800 | 1800 |  |  |  |  | Miejski Ośrodek Pomocy Społecznej w Częstochowie | ul. Polskiej Organizacji Wojskowej 2 | 147 | 11 | MOPS_ENID_O1_620 |  | 0 | 1800 | [10 empty] | 1800 | [5 empty] | 573-274-58-83
148 | 12 | Miejski Ośrodek Pomocy Społecznej – lokal mieszkalny | ul. Feliksa Nowowiejskiego 14 m. 77 | 590322428101222476 | G11 | 4 | 4 |  | 1100 | 1100 |  |  |  |  | Miejski Ośrodek Pomocy Społecznej w Częstochowie | ul. Polskiej Organizacji Wojskowej 2 | 148 | 12 | MOPS_ENID_O1_620 |  | 0 | 1100 | [10 empty] | 1100 | [5 empty] | 573-274-58-83
149 | 13 | Miejski Ośrodek Pomocy Społecznej – lokal mieszkalny | ul. Jana Henryka Dąbrowskiego 1 m .22 | 590322428100056690 | G11 | 5 | 5 |  | 1800 | 1800 |  |  |  |  | Miejski Ośrodek Pomocy Społecznej w Częstochowie | ul. Polskiej Organizacji Wojskowej 2 | 149 | 13 | MOPS_ENID_O1_620 |  | 0 | 1800 | [10 empty] | 1800 | [5 empty] | 573-274-58-83
150 | 14 | Miejski Ośrodek Pomocy Społecznej – lokal mieszkalny | ul. Limanowskiego 106/110 m. 12 | 590322428101264001 | G11 | 4 | 4 |  | 800 | 800 |  |  |  |  | Miejski Ośrodek Pomocy Społecznej w Częstochowie | ul. Polskiej Organizacji Wojskowej 2 | 150 | 14 | MOPS_ENID_O1_620 |  | 0 | 800 | [10 empty] | 800 | [5 empty] | 573-274-58-83
151 | 15 | Miejski Ośrodek Pomocy Społecznej – lokal mieszkalny | ul. Wacława Sieroszewskiego 12 m. 68 | 590322428100145844 | G11 | 4 | 4 |  | 1000 | 1000 |  |  |  |  | Miejski Ośrodek Pomocy Społecznej w Częstochowie | ul. Polskiej Organizacji Wojskowej 2 | 151 | 15 | MOPS_ENID_O1_620 |  | 0 | 1000 | [10 empty] | 1000 | [5 empty] | 573-274-58-83
152 | 16 | Miejski Ośrodek Pomocy Społecznej – lokal mieszkalny | ul. Lucjana Rydla 8 m. 5 | 590322428400349003 | G11 | 4.6 | 4.6 |  | 1000 | 1000 |  |  |  |  | Miejski Ośrodek Pomocy Społecznej w Częstochowie | ul. Polskiej Organizacji Wojskowej 2 | 152 | 16 | MOPS_ENID_O1_620 |  | 0 | 1000 | [10 empty] | 1000 | [5 empty] | 573-274-58-83
153 | 17 | Miejski Ośrodek Pomocy Społecznej – lokal mieszkalny | ul. Jerzego Waszyngtona 73 m. 14 | 590322428101262731 | G11 | 4 | 4 |  | 7200 | 7200 |  |  |  |  | Miejski Ośrodek Pomocy Społecznej w Częstochowie | ul. Polskiej Organizacji Wojskowej 2 | 153 | 17 | MOPS_ENID_O1_620 |  | 0 | 7200 | [10 empty] | 7200 | [5 empty] | 573-274-58-83
154 | 18 | Miejski Ośrodek Pomocy Społecznej – lokal mieszkalny | ul. Marszałka Ferdynanda Focha 80 m.61 | 590322428101275533 | G11 | 11 | 11 |  | 1500 | 1500 |  |  |  |  | Miejski Ośrodek Pomocy Społecznej w Częstochowie | ul. Polskiej Organizacji Wojskowej 2 | 154 | 18 | MOPS_ENID_O1_620 |  | 0 | 1500 | [10 empty] | 1500 | [5 empty] | 573-274-58-83
155 | 19 | Miejski Ośrodek Pomocy Społecznej – Centrum Aktywności Obywatelskiej | ul. Krakowska 34 | 590322428100751731 | C12a | 32 | 32 |  | 42300 |  | 14000 | 28300 |  |  | Miejski Ośrodek Pomocy Społecznej w Częstochowie | ul. Polskiej Organizacji Wojskowej 2 | 155 | 19 | MOPS_ENID_O1_620 |  | 42300 | [7 empty] | 14000 | 28300 | [8 empty] | 573-274-58-83
156 | 20 | Miejski Ośrodek Pomocy Społecznej – lokal użytkowy | ul. gen. Kazimierza Pułaskiego 59/65 | 590322428100493167 | C12a | 14 | 14 |  | 1000 |  | 350 | 650 |  |  | Miejski Ośrodek Pomocy Społecznej w Częstochowie | ul. Polskiej Organizacji Wojskowej 2 | 156 | 20 | MOPS_ENID_O1_620 |  | 1000 | [7 empty] | 350 | 650 | [8 empty] | 573-274-58-83
157 | 21 | Miejski Ośrodek Pomocy Społecznej – lokal użytkowy | ul. Mikołaja Kopernika 4 | 590322428101215799 | C12a | 9 | 9 |  | 7400 |  | 2500 | 4900 |  |  | Miejski Ośrodek Pomocy Społecznej w Częstochowie | ul. Polskiej Organizacji Wojskowej 2 | 157 | 21 | MOPS_ENID_O1_620 |  | 7400 | [7 empty] | 2500 | 4900 | [8 empty] | 573-274-58-83
| 23 | Samorządowy Zakład Budżetowy Miejski Ośrodek Sportu i Rekreacji w Częstochowie |  |  |  | 1883 | 1818 |  | 1930000 |  | 511100 | 1051900 | 367000 |  |  |  |  | 23 |  | 530000 | 1400000 | 0 | 0 | 87000 | 76000 | 367000 | 0 | 0 | 37600 | 77400 | 386500 | 898500 | 0 | 0 | 0 | 0 | 0 | 0
158 | 1 | Miejski Ośrodek Sportu i Rekreacji - Hala „Polonia” - zasilanie podstawowe | ul. Dekabrystów 43 | 590322428101205714 | C22a | 80 | 80 |  | 145000 |  | 50000 | 95000 |  |  | Samorządowy Zakład Budżetowy Miejski Ośrodek Sportu i Rekreacji w Częstochowie | ul. Dekabrystów 43 | 158 | 1 | MOSR_ENID_01_729 |  | 145000 | [9 empty] | 50000 | 95000 | [6 empty] | 573-274-58-83
159 | 2 | Miejski Ośrodek Sportu i Rekreacji - Hala „Polonia” - zasilanie rezerwowe | ul. Dekabrystów 43 | 590322428101203574 | C12a | 40 | 40 |  | 300 |  | 100 | 200 |  |  | Samorządowy Zakład Budżetowy Miejski Ośrodek Sportu i Rekreacji w Częstochowie | ul. Dekabrystów 43 | 159 | 2 | MOSR_ENID_01_729 |  | 300 | [7 empty] | 100 | 200 | [8 empty] | 573-274-58-83
160 | 3 | Miejski Ośrodek Sportu i Rekreacji - Hala „Polonia” - zasilanie na potrzeby transmisji TV | ul. Dekabrystów 43 | 590322428101203581 | C12a | 40 | 40 |  | 2000 |  | 500 | 1500 |  |  | Samorządowy Zakład Budżetowy Miejski Ośrodek Sportu i Rekreacji w Częstochowie | ul. Dekabrystów 43 | 160 | 3 | MOSR_ENID_01_729 |  | 2000 | [7 empty] | 500 | 1500 | [8 empty] | 573-274-58-83
161 | 4 | Miejski Ośrodek Sportu i Rekreacji – Pływalnia Letnia Dekabrystów | ul. Dekabrystów 45 | 590322428101193240 | C22a | 45 | 150 | 5-8 | 200000 |  | 50000 | 150000 |  | w sezonie letnim (maj - sierpień) moc umowna zwiększana jest do poziomu 150 kW | Samorządowy Zakład Budżetowy Miejski Ośrodek Sportu i Rekreacji w Częstochowie | ul. Dekabrystów 43 | 161 | 4 | MOSR_ENID_01_729 |  | 200000 | [9 empty] | 50000 | 150000 | [6 empty] | 573-274-58-83
162 | 5 | Miejski Ośrodek Sportu i Rekreacji – Camping „Oleńka” | ul. Oleńki 22/30 | 590322428101205691 | C22a | 40 | 40 |  | 10000 |  | 2500 | 7500 |  |  | Samorządowy Zakład Budżetowy Miejski Ośrodek Sportu i Rekreacji w Częstochowie | ul. Dekabrystów 43 | 162 | 5 | MOSR_ENID_01_729 |  | 10000 | [9 empty] | 2500 | 7500 | [6 empty] | 573-274-58-83
163 | 6 | Miejski Ośrodek Sportu i Rekreacji – Pływalnia Letnia Jana III Sobieskiego | ul. Jana III Sobieskiego 5 | 590322428101205660 | C12a | 21 | 21 |  | 12000 |  | 3300 | 8700 |  |  | Samorządowy Zakład Budżetowy Miejski Ośrodek Sportu i Rekreacji w Częstochowie | ul. Dekabrystów 43 | 163 | 6 | MOSR_ENID_01_729 |  | 12000 | [7 empty] | 3300 | 8700 | [8 empty] | 573-274-58-83
164 | 7 | Miejski Ośrodek Sportu i Rekreacji - Sztuczne Lodowisko – 1 sekcja | ul. Tadeusza Boya-Żeleńskiego 6/8 | 590322428101207718 | B23 | 270 | 150 | 4-10 | 300000 |  | 48000 | 44000 | 208000 |  | Samorządowy Zakład Budżetowy Miejski Ośrodek Sportu i Rekreacji w Częstochowie | ul. Dekabrystów 43 | 164 | 7 | MOSR_ENID_01_729 | 300000 |  |  |  | 48000 | 44000 | 208000 | [12 empty] | 573-274-58-83
165 | 8 | Miejski Ośrodek Sportu i Rekreacji - Sztuczne Lodowisko – 2 sekcja | ul. Tadeusza Boya-Żeleńskiego 6/8 | 590322428101207725 | B23 | 75 | 25 | 4-10 | 60000 |  | 9000 | 12000 | 39000 |  | Samorządowy Zakład Budżetowy Miejski Ośrodek Sportu i Rekreacji w Częstochowie | ul. Dekabrystów 43 | 165 | 8 | MOSR_ENID_01_729 | 60000 |  |  |  | 9000 | 12000 | 39000 | [12 empty] | 573-274-58-83
166 | 9 | Miejski Ośrodek Sportu i Rekreacji – Miejski Stadion Lekkoatletyczny – zasilanie nr 1 | ul. Jana Henryka Dąbrowskiego 58/64 | 590322428101203550 | C12a | 21 | 21 |  | 22000 |  | 8000 | 14000 |  |  | Samorządowy Zakład Budżetowy Miejski Ośrodek Sportu i Rekreacji w Częstochowie | ul. Dekabrystów 43 | 166 | 9 | MOSR_ENID_01_729 |  | 22000 | [7 empty] | 8000 | 14000 | [8 empty] | 573-274-58-83
167 | 10 | Miejski Ośrodek Sportu i Rekreacji – Miejski Stadion Lekkoatletyczny – zasilanie nr 2 | ul. Jana Henryka Dąbrowskiego 58/64 | 590322428101203567 | C12a | 5 | 5 |  | 200 |  | 50 | 150 |  |  | Samorządowy Zakład Budżetowy Miejski Ośrodek Sportu i Rekreacji w Częstochowie | ul. Dekabrystów 43 | 167 | 10 | MOSR_ENID_01_729 |  | 200 | [7 empty] | 50 | 150 | [8 empty] | 573-274-58-83
168 | 11 | Miejski Ośrodek Sportu i Rekreacji – Pływalnia Kryta | Aleja Niepodległości 20/22 | 590322428101205707 | C22a | 65 | 65 |  | 280000 |  | 80000 | 200000 |  |  | Samorządowy Zakład Budżetowy Miejski Ośrodek Sportu i Rekreacji w Częstochowie | ul. Dekabrystów 43 | 168 | 11 | MOSR_ENID_01_729 |  | 280000 | [9 empty] | 80000 | 200000 | [6 empty] | 573-274-58-83
169 | 12 | Miejski Ośrodek Sportu i Rekreacji – Pływalnia Kryta „Sienkiewicz Częstochowa” | Aleja Najświętszej Maryi Panny 56 | 590322428101174164 | C22a | 80 | 80 |  | 400000 |  | 110000 | 290000 |  |  | Samorządowy Zakład Budżetowy Miejski Ośrodek Sportu i Rekreacji w Częstochowie | ul. Dekabrystów 43 | 169 | 12 | MOSR_ENID_01_729 |  | 400000 | [9 empty] | 110000 | 290000 | [6 empty] | 573-274-58-83
170 | 13 | Miejski Ośrodek Sportu i Rekreacji – Miejski Stadion Piłkarski „Raków” | ul. Bolesława Limanowskiego 83 | 590322428101205738 | C22a | 180 | 180 |  | 150000 |  | 50000 | 100000 |  |  | Samorządowy Zakład Budżetowy Miejski Ośrodek Sportu i Rekreacji w Częstochowie | ul. Dekabrystów 43 | 170 | 13 | MOSR_ENID_01_729 |  | 150000 | [9 empty] | 50000 | 100000 | [6 empty] | 573-274-58-83
171 | 14 | Miejski Ośrodek Sportu i Rekreacji – Park Wypoczynkowy Lisiniec | ul. o. Augustyna Kordeckiego 99 | 590322428101203598 | C12a | 14 | 14 |  | 6000 |  | 1200 | 4800 |  |  | Samorządowy Zakład Budżetowy Miejski Ośrodek Sportu i Rekreacji w Częstochowie | ul. Dekabrystów 43 | 171 | 14 | MOSR_ENID_01_729 |  | 6000 | [7 empty] | 1200 | 4800 | [8 empty] | 573-274-58-83
172 | 15 | Miejski Ośrodek Sportu i Rekreacji – Park Wypoczynkowy Lisiniec - zasilanie kąpieliska | ul. o. Augustyna Kordeckiego 99 | 590322428101238910 | C12a | 40 | 40 |  | 40000 |  | 14000 | 26000 |  |  | Samorządowy Zakład Budżetowy Miejski Ośrodek Sportu i Rekreacji w Częstochowie | ul. Dekabrystów 43 | 172 | 15 | MOSR_ENID_01_729 |  | 40000 | [7 empty] | 14000 | 26000 | [8 empty] | 573-274-58-83
173 | 16 | Miejski Ośrodek Sportu i Rekreacji – Parking Oleńki | ul. Oleńki 10/16 | 590322428101203611 | C12a | 17 | 17 |  | 12000 |  | 3000 | 9000 |  |  | Samorządowy Zakład Budżetowy Miejski Ośrodek Sportu i Rekreacji w Częstochowie | ul. Dekabrystów 43 | 173 | 16 | MOSR_ENID_01_729 |  | 12000 | [7 empty] | 3000 | 9000 | [8 empty] | 573-274-58-83
174 | 17 | Miejski Ośrodek Sportu i Rekreacji – Parking Żwirki i Wigury | ul. Franciszka Żwirki i Stanisława Wigury | 590322428101205653 | C12a | 5 | 5 |  | 100 |  | 50 | 50 |  |  | Samorządowy Zakład Budżetowy Miejski Ośrodek Sportu i Rekreacji w Częstochowie | ul. Dekabrystów 43 | 174 | 17 | MOSR_ENID_01_729 |  | 100 | [7 empty] | 50 | 50 | [8 empty] | 573-274-58-83
175 | 18 | Miejski Ośrodek Sportu i Rekreacji – Parking Waszyngtona | ul. Jerzego Waszyngtona 5 | 590322428101205684 | C12a | 6 | 6 |  | 1000 |  | 400 | 600 |  |  | Samorządowy Zakład Budżetowy Miejski Ośrodek Sportu i Rekreacji w Częstochowie | ul. Dekabrystów 43 | 175 | 18 | MOSR_ENID_01_729 |  | 1000 | [7 empty] | 400 | 600 | [8 empty] | 573-274-58-83
176 | 19 | Miejski Ośrodek Sportu i Rekreacji – Parking Focha | ul. Marszałka Ferdynanda Focha 19/21 | 590322428101205677 | C12a | 4 | 4 |  | 1400 |  | 700 | 700 |  |  | Samorządowy Zakład Budżetowy Miejski Ośrodek Sportu i Rekreacji w Częstochowie | ul. Dekabrystów 43 | 176 | 19 | MOSR_ENID_01_729 |  | 1400 | [7 empty] | 700 | 700 | [8 empty] | 573-274-58-83
177 | 20 | Miejski Ośrodek Sportu i Rekreacji – Miejskie Korty Tenisowe/Miejska Ślizgawka | ul. 3 Maja 1 | 590322428101172993 | C22a | 40 | 40 |  | 40000 |  | 14000 | 26000 |  |  | Samorządowy Zakład Budżetowy Miejski Ośrodek Sportu i Rekreacji w Częstochowie | ul. Dekabrystów 43 | 177 | 20 | MOSR_ENID_01_729 |  | 40000 | [9 empty] | 14000 | 26000 | [6 empty] | 573-274-58-83
178 | 21 | Miejski Ośrodek Sportu i Rekreacji – Miejski Stadion Piłkarski Loretańska | ul. Loretańska 20 | 590322428101184712 | C22a | 110 | 110 |  | 60000 |  | 30000 | 30000 |  |  | Samorządowy Zakład Budżetowy Miejski Ośrodek Sportu i Rekreacji w Częstochowie | ul. Dekabrystów 43 | 178 | 21 | MOSR_ENID_01_729 |  | 60000 | [9 empty] | 30000 | 30000 | [6 empty] | 573-274-58-83
179 | 22 | Miejski Ośrodek Sportu i Rekreacji – Sala Sportowa "Częstochowianka" | ul. Tadeusza Rejtana 7C | 590322428101252428 | C12a | 35 | 35 |  | 18000 |  | 6300 | 11700 |  |  | Samorządowy Zakład Budżetowy Miejski Ośrodek Sportu i Rekreacji w Częstochowie | ul. Dekabrystów 43 | 179 | 22 | MOSR_ENID_01_729 |  | 18000 | [7 empty] | 6300 | 11700 | [8 empty] | 573-274-58-83
180 | 23 | Miejski Ośrodek Sportu i Rekreacji – Park Wodny | ul. Dekabrystów 47 | 590322428101286997 | B23 | 650 | 650 |  | 170000 |  | 30000 | 20000 | 120000 | w budynku pracuje gazowy agregat kogeneracyjny o mocy 230 kW | Samorządowy Zakład Budżetowy Miejski Ośrodek Sportu i Rekreacji w Częstochowie | ul. Dekabrystów 43 | 180 | 23 | MOSR_ENID_01_729 | 170000 |  |  |  | 30000 | 20000 | 120000 | [12 empty] | 573-274-58-83
| 24 | Miejskie Przedszkole nr 1 im. Misia Uszatka |  |  |  | 32 | 32 |  | 10000 |  | 3200 | 6800 | [5 empty] | 24 |  | 0 | 10000 | 0 | 0 | 0 | 0 | 0 | 0 | 0 | 3200 | 6800 | 0 | 0 | 0 | 0 | 0 | 0 | 0 | 0
181 | 1 | Miejskie Przedszkole nr 1 im. Misia Uszatka – zasilanie nr 1 | ul. Karola Szymanowskiego 9 | 590322428101176236 | C12a | 16 | 16 |  | 6000 |  | 2000 | 4000 |  |  | Miejskie Przedszkole nr 1 im. Misia Uszatka | ul. Karola Szymanowskiego 9 | 181 | 1 | MIEJ_ENID_O1_6845 |  | 6000 | [7 empty] | 2000 | 4000 | [8 empty] | 573-274-58-83
182 | 2 | Miejskie Przedszkole nr 1 im. Misia Uszatka – zasilanie nr 2 | ul. Karola Szymanowskiego 9 | 590322428101176243 | C12a | 16 | 16 |  | 4000 |  | 1200 | 2800 |  |  | Miejskie Przedszkole nr 1 im. Misia Uszatka | ul. Karola Szymanowskiego 9 | 182 | 2 | MIEJ_ENID_O1_6845 |  | 4000 | [7 empty] | 1200 | 2800 | [8 empty] | 573-274-58-83
| 25 | Miejskie Przedszkole nr 3 im. Bajkowej Krainy |  |  |  | 20 | 20 |  | 9000 |  | 4000 | 5000 | [5 empty] | 25 |  | 0 | 9000 | 0 | 0 | 0 | 0 | 0 | 0 | 0 | 4000 | 5000 | 0 | 0 | 0 | 0 | 0 | 0 | 0 | 0
183 | 1 | Miejskie Przedszkole nr 3 im. Bajkowej Krainy | ul. Marszałka Ferdynanda Focha 55 | 590322428101176182 | C12a | 20 | 20 |  | 9000 |  | 4000 | 5000 |  |  | Miejskie Przedszkole nr 3 im. Bajkowej Krainy | ul. Marszałka Ferdynanda Focha 55 | 183 | 1 | MIEJ_ENID_O1_6848 |  | 9000 | [7 empty] | 4000 | 5000 | [8 empty] | 573-274-58-83
| 26 | Miejskie Przedszkole nr 4 im. Jana Brzechwy |  |  |  | 26 | 26 |  | 12000 |  | 3500 | 8500 | [5 empty] | 26 |  | 0 | 12000 | 0 | 0 | 0 | 0 | 0 | 0 | 0 | 3500 | 8500 | 0 | 0 | 0 | 0 | 0 | 0 | 0 | 0
184 | 1 | Miejskie Przedszkole nr 4 im. Jana Brzechwy | ul. Stanisława Ignacego Witkiewicza 4 | 590322428101176250 | C12a | 26 | 26 |  | 12000 |  | 3500 | 8500 |  |  | Miejskie Przedszkole nr 4 im. Jana Brzechwy | ul. Stanisława Ignacego Witkiewicza 4 | 184 | 1 | MIEJ_ENID_O1_6850 |  | 12000 | [7 empty] | 3500 | 8500 | [8 empty] | 573-274-58-83
| 27 | Miejskie Przedszkole nr 5 im. Jana Kilińskiego |  |  |  | 27 | 27 |  | 15000 |  | 4700 | 10300 | [5 empty] | 27 |  | 0 | 15000 | 0 | 0 | 0 | 0 | 0 | 0 | 0 | 4700 | 10300 | 0 | 0 | 0 | 0 | 0 | 0 | 0 | 0
185 | 1 | Miejskie Przedszkole nr 5 im. Jana Kilińskiego | ul. Górska 8/10 | 590322428101176267 | C12a | 27 | 27 |  | 15000 |  | 4700 | 10300 |  |  | Miejskie Przedszkole nr 5 im. Jana Kilińskiego | ul. Górska 8/10 | 185 | 1 | MIEJ_ENID_O1_6854 |  | 15000 | [7 empty] | 4700 | 10300 | [8 empty] | 573-274-58-83
| 28 | Miejskie Przedszkole nr 6 |  |  |  | 20 | 20 |  | 6000 |  | 2000 | 4000 | [5 empty] | 28 |  | 0 | 6000 | 0 | 0 | 0 | 0 | 0 | 0 | 0 | 2000 | 4000 | 0 | 0 | 0 | 0 | 0 | 0 | 0 | 0
186 | 1 | Miejskie Przedszkole nr 6 | ul. Sosnowa 22/28 | 590322428101176274 | C12a | 20 | 20 |  | 6000 |  | 2000 | 4000 |  |  | Miejskie Przedszkole nr 6 | ul. Sosnowa 22/28 | 186 | 1 | MIEJ_ENID_O1_6856 |  | 6000 | [7 empty] | 2000 | 4000 | [8 empty] | 573-274-58-83
| 29 | Miejskie Przedszkole nr 7 |  |  |  | 55 | 37 |  | 33000 |  | 10800 | 22200 | [5 empty] | 29 |  | 0 | 33000 | 0 | 0 | 0 | 0 | 0 | 0 | 0 | 10800 | 22200 | 0 | 0 | 0 | 0 | 0 | 0 | 0 | 0
187 | 1 | Miejskie Przedszkole nr 7 – budynek główny | ul. Józefa Mireckiego 25a | 590322428101186679 | C12a | 33 | 15 | 7–8 | 27000 |  | 9000 | 18000 |  |  | Miejskie Przedszkole nr 7 | ul. Józefa Mireckiego 25a | 187 | 1 | MPCM_ENID_O1_1758 |  | 27000 | [7 empty] | 9000 | 18000 | [8 empty] | 573-274-58-83
188 | 2 | Miejskie Przedszkole nr 7 – filia | ul. Józefa Mireckiego 26a | 590322428101186686 | C12a | 22 | 22 |  | 6000 |  | 1800 | 4200 |  |  | Miejskie Przedszkole nr 7 | ul. Józefa Mireckiego 25a | 188 | 2 | MPCM_ENID_O1_1758 |  | 6000 | [7 empty] | 1800 | 4200 | [8 empty] | 573-274-58-83
| 30 | Miejskie Przedszkole nr 8 |  |  |  | 27 | 27 |  | 9000 |  | 2800 | 6200 | [5 empty] | 30 |  | 0 | 9000 | 0 | 0 | 0 | 0 | 0 | 0 | 0 | 2800 | 6200 | 0 | 0 | 0 | 0 | 0 | 0 | 0 | 0
189 | 1 | Miejskie Przedszkole nr 8 | Aleja Wojska Polskiego 73 | 590322428101176281 | C12a | 27 | 27 |  | 9000 |  | 2800 | 6200 |  |  | Miejskie Przedszkole nr 8 | Aleja Wojska Polskiego 73 | 189 | 1 | MIEJ_ENID_O1_6862 |  | 9000 | [7 empty] | 2800 | 6200 | [8 empty] | 573-274-58-83
| 31 | Miejskie Przedszkole nr 9 |  |  |  | 27 | 27 |  | 11000 |  | 3800 | 7200 | [5 empty] | 31 |  | 0 | 11000 | 0 | 0 | 0 | 0 | 0 | 0 | 0 | 3800 | 7200 | 0 | 0 | 0 | 0 | 0 | 0 | 0 | 0
190 | 1 | Miejskie Przedszkole nr 9 | ul. Sabinowska 81/83 | 590322428101178308 | C12a | 27 | 27 |  | 11000 |  | 3800 | 7200 |  |  | Miejskie Przedszkole nr 9 | ul. Sabinowska 81/83 | 190 | 1 | MIEJ_ENID_O1_6864 |  | 11000 | [7 empty] | 3800 | 7200 | [8 empty] | 573-274-58-83
| 32 | Miejskie Przedszkole nr 11 |  |  |  | 27 | 27 |  | 12000 |  | 3500 | 8500 | [5 empty] | 32 |  | 0 | 12000 | 0 | 0 | 0 | 0 | 0 | 0 | 0 | 3500 | 8500 | 0 | 0 | 0 | 0 | 0 | 0 | 0 | 0
191 | 1 | Miejskie Przedszkole nr 11 | ul. kpt. Jerzego Kurpińskiego-Ponurego 6 | 590322428101178322 | C12a | 27 | 27 |  | 12000 |  | 3500 | 8500 |  |  | Miejskie Przedszkole nr 11 | ul. kpt. Jerzego Kurpińskiego-Ponurego 6 | 191 | 1 | MIEJ_ENID_O1_6868 |  | 12000 | [7 empty] | 3500 | 8500 | [8 empty] | 573-274-58-83
| 33 | Miejskie Przedszkole nr 12 im. Ireny Szewińskiej |  |  |  | 27 | 27 |  | 12000 |  | 3500 | 8500 | [5 empty] | 33 |  | 0 | 12000 | 0 | 0 | 0 | 0 | 0 | 0 | 0 | 3500 | 8500 | 0 | 0 | 0 | 0 | 0 | 0 | 0 | 0
192 | 1 | Miejskie Przedszkole nr 12 im. Ireny Szewińskiej | ul. Władysława Broniewskiego 18 | 590322428101178339 | C12a | 27 | 27 |  | 12000 |  | 3500 | 8500 |  |  | Miejskie Przedszkole nr 12 im. Ireny Szewińskiej | ul. Władysława Broniewskiego 18 | 192 | 1 | MIEJ_ENID_O1_6869 |  | 12000 | [7 empty] | 3500 | 8500 | [8 empty] | 573-274-58-83
| 34 | Miejskie Przedszkole nr 13 im. Krecika |  |  |  | 29 | 29 |  | 12000 |  | 3800 | 8200 | [5 empty] | 34 |  | 0 | 12000 | 0 | 0 | 0 | 0 | 0 | 0 | 0 | 3800 | 8200 | 0 | 0 | 0 | 0 | 0 | 0 | 0 | 0
193 | 1 | Miejskie Przedszkole nr 13 im. Krecika – zasilanie nr 1 | ul. Gwiezdna 2 | 590322428101178346 | C12a | 22 | 22 |  | 11700 |  | 3700 | 8000 |  |  | Miejskie Przedszkole nr 13 im. Krecika | ul. Gwiezdna 2 | 193 | 1 | MIEJ_ENID_O1_6871 |  | 11700 | [7 empty] | 3700 | 8000 | [8 empty] | 573-274-58-83
194 | 2 | Miejskie Przedszkole nr 13 im. Krecika – zasilanie nr 2 | ul. Gwiezdna 2 | 590322428101178353 | C12a | 7 | 7 |  | 300 |  | 100 | 200 |  |  | Miejskie Przedszkole nr 13 im. Krecika | ul. Gwiezdna 2 | 194 | 2 | MIEJ_ENID_O1_6871 |  | 300 | [7 empty] | 100 | 200 | [8 empty] | 573-274-58-83
| 35 | Miejskie Przedszkole nr 14 |  |  |  | 27 | 27 |  | 14000 |  | 4500 | 9500 | [5 empty] | 35 |  | 0 | 14000 | 0 | 0 | 0 | 0 | 0 | 0 | 0 | 4500 | 9500 | 0 | 0 | 0 | 0 | 0 | 0 | 0 | 0
195 | 1 | Miejskie Przedszkole nr 14 | ul. Krzysztofa Kamila Baczyńskiego 11 | 590322428101178360 | C12a | 27 | 27 |  | 14000 |  | 4500 | 9500 |  |  | Miejskie Przedszkole nr 14 | ul. Krzysztofa Kamila Baczyńskiego 11 | 195 | 1 | MIEJ_ENID_O1_6872 |  | 14000 | [7 empty] | 4500 | 9500 | [8 empty] | 573-274-58-83
| 36 | Miejskie Przedszkole nr 15 im. Jana Pawła II |  |  |  | 27 | 27 |  | 22000 |  | 7500 | 14500 | [5 empty] | 36 |  | 0 | 22000 | 0 | 0 | 0 | 0 | 0 | 0 | 0 | 7500 | 14500 | 0 | 0 | 0 | 0 | 0 | 0 | 0 | 0
196 | 1 | Miejskie Przedszkole nr 15 im. Jana Pawła II | ul. prof. Kazimierza Michałowskiego 32 | 590322428101178377 | C12a | 27 | 27 |  | 22000 |  | 7500 | 14500 |  |  | Miejskie Przedszkole nr 15 im. Jana Pawła II | ul. prof. Kazimierza Michałowskiego 32 | 196 | 1 | MIEJ_ENID_O1_6873 |  | 22000 | [7 empty] | 7500 | 14500 | [8 empty] | 573-274-58-83
| 37 | Miejskie Przedszkole nr 16 |  |  |  | 27 | 27 |  | 18000 |  | 5700 | 12300 | [5 empty] | 37 |  | 0 | 18000 | 0 | 0 | 0 | 0 | 0 | 0 | 0 | 5700 | 12300 | 0 | 0 | 0 | 0 | 0 | 0 | 0 | 0
197 | 1 | Miejskie Przedszkole nr 16 | ul. Stefana Starzyńskiego 9 | 590322428101178384 | C12a | 27 | 27 |  | 18000 |  | 5700 | 12300 |  |  | Miejskie Przedszkole nr 16 | ul. Stefana Starzyńskiego 9 | 197 | 1 | MIEJ_ENID_O1_6874 |  | 18000 | [7 empty] | 5700 | 12300 | [8 empty] | 573-274-58-83
| 38 | Miejskie Przedszkole nr 17 im. Siedmiu Krasnoludków |  |  |  | 33 | 33 |  | 11000 |  | 4000 | 7000 | [5 empty] | 38 |  | 0 | 11000 | 0 | 0 | 0 | 0 | 0 | 0 | 0 | 4000 | 7000 | 0 | 0 | 0 | 0 | 0 | 0 | 0 | 0
198 | 1 | Miejskie Przedszkole nr 17 im. Siedmiu Krasnoludków | ul. Kozia 18 | 590322428101178391 | C12a | 33 | 33 |  | 11000 |  | 4000 | 7000 |  |  | Miejskie Przedszkole nr 17 im. Siedmiu Krasnoludków | ul. Kozia 18 | 198 | 1 | MIEJ_ENID_O1_6875 |  | 11000 | [7 empty] | 4000 | 7000 | [8 empty] | 573-274-58-83
| 39 | Miejskie Przedszkole nr 18 |  |  |  | 19 | 19 |  | 6000 |  | 1700 | 4300 | [5 empty] | 39 |  | 0 | 6000 | 0 | 0 | 0 | 0 | 0 | 0 | 0 | 1700 | 4300 | 0 | 0 | 0 | 0 | 0 | 0 | 0 | 0
199 | 1 | Miejskie Przedszkole nr 18 | ul. Kruszwicka 2/4 | 590322428101178407 | C12a | 19 | 19 |  | 6000 |  | 1700 | 4300 |  |  | Miejskie Przedszkole nr 18 | ul. Kruszwicka 2/4 | 199 | 1 | MIEJ_ENID_O1_6876 |  | 6000 | [7 empty] | 1700 | 4300 | [8 empty] | 573-274-58-83
| 40 | Miejskie Przedszkole nr 19 |  |  |  | 27 | 27 |  | 13000 |  | 4400 | 8600 | [5 empty] | 40 |  | 0 | 13000 | 0 | 0 | 0 | 0 | 0 | 0 | 0 | 4400 | 8600 | 0 | 0 | 0 | 0 | 0 | 0 | 0 | 0
200 | 1 | Miejskie Przedszkole nr 19 | ul. Szkolna 1 | 590322428101178414 | C12a | 27 | 27 |  | 13000 |  | 4400 | 8600 |  |  | Miejskie Przedszkole nr 19 | ul. Szkolna 1 | 200 | 1 | MIEJ_ENID_O1_6877 |  | 13000 | [7 empty] | 4400 | 8600 | [8 empty] | 573-274-58-83
| 41 | Miejskie Przedszkole nr 20 im. Króla Maciusia Pierwszego |  |  |  | 33 | 15 |  | 14000 |  | 4500 | 9500 | [5 empty] | 41 |  | 0 | 14000 | 0 | 0 | 0 | 0 | 0 | 0 | 0 | 4500 | 9500 | 0 | 0 | 0 | 0 | 0 | 0 | 0 | 0
201 | 1 | Miejskie Przedszkole nr 20 im. Króla Maciusia Pierwszego | ul. Wierzbowa 20 | 590322428101178421 | C12a | 33 | 15 | 7–8 | 14000 |  | 4500 | 9500 |  |  | Miejskie Przedszkole nr 20 im. Króla Maciusia Pierwszego | ul. Wierzbowa 20 | 201 | 1 | MIEJ_ENID_O1_6878 |  | 14000 | [7 empty] | 4500 | 9500 | [8 empty] | 573-274-58-83
| 42 | Miejskie Przedszkole nr 21 |  |  |  | 24 | 24 |  | 14000 |  | 5000 | 9000 | [5 empty] | 42 |  | 0 | 14000 | 0 | 0 | 0 | 0 | 0 | 0 | 0 | 5000 | 9000 | 0 | 0 | 0 | 0 | 0 | 0 | 0 | 0
202 | 1 | Miejskie Przedszkole nr 21 | ul. Przemysłowa 6 | 590322428101180455 | C12a | 24 | 24 |  | 14000 |  | 5000 | 9000 |  |  | Miejskie Przedszkole nr 21 | ul. Przemysłowa 6 | 202 | 1 | MIEJ_ENID_O1_6879 |  | 14000 | [7 empty] | 5000 | 9000 | [8 empty] | 573-274-58-83
| 43 | Miejskie Przedszkole nr 23 im. Jasia i Małgosi |  |  |  | 32 | 32 |  | 11000 |  | 3700 | 7300 | [5 empty] | 43 |  | 0 | 11000 | 0 | 0 | 0 | 0 | 0 | 0 | 0 | 3700 | 7300 | 0 | 0 | 0 | 0 | 0 | 0 | 0 | 0
203 | 1 | Miejskie Przedszkole nr 23 im. Jasia i Małgosi – zasilanie nr 1 | ul. Karola Szymanowskiego 3a | 590322428101180479 | C12a | 16 | 16 |  | 4000 |  | 1500 | 2500 |  |  | Miejskie Przedszkole nr 23 im. Jasia i Małgosi | ul. Karola Szymanowskiego 3a | 203 | 1 | MIEJ_ENID_O1_6903 |  | 4000 | [7 empty] | 1500 | 2500 | [8 empty] | 573-274-58-83
204 | 2 | Miejskie Przedszkole nr 23 im. Jasia i Małgosi – zasilanie nr 2 | ul. Karola Szymanowskiego 3a | 590322428101180486 | C12a | 16 | 16 |  | 7000 |  | 2200 | 4800 |  |  | Miejskie Przedszkole nr 23 im. Jasia i Małgosi | ul. Karola Szymanowskiego 3a | 204 | 2 | MIEJ_ENID_O1_6903 |  | 7000 | [7 empty] | 2200 | 4800 | [8 empty] | 573-274-58-83
| 44 | Miejskie Przedszkole nr 25 im. Przyjaciół Kubusia Puchatka |  |  |  | 22 | 22 |  | 13000 |  | 4000 | 9000 | [5 empty] | 44 |  | 0 | 13000 | 0 | 0 | 0 | 0 | 0 | 0 | 0 | 4000 | 9000 | 0 | 0 | 0 | 0 | 0 | 0 | 0 | 0
205 | 1 | Miejskie Przedszkole nr 25 im. Przyjaciół Kubusia Puchatka | ul. prof. Edwarda Wittiga 1 | 590322428101180493 | C12a | 22 | 22 |  | 13000 |  | 4000 | 9000 |  |  | Miejskie Przedszkole nr 25 im. Przyjaciół Kubusia Puchatka | ul. prof. Edwarda Wittiga 1 | 205 | 1 | MIEJ_ENID_O1_6905 |  | 13000 | [7 empty] | 4000 | 9000 | [8 empty] | 573-274-58-83
| 45 | Miejskie Przedszkole nr 26 im. Krasnala Hałabały |  |  |  | 22 | 22 |  | 10000 |  | 3500 | 6500 | [5 empty] | 45 |  | 0 | 10000 | 0 | 0 | 0 | 0 | 0 | 0 | 0 | 3500 | 6500 | 0 | 0 | 0 | 0 | 0 | 0 | 0 | 0
206 | 1 | Miejskie Przedszkole nr 26 im. Krasnala Hałabały | ul. Xawerego Dunikowskiego 10 | 590322428101180509 | C12a | 22 | 22 |  | 10000 |  | 3500 | 6500 |  |  | Miejskie Przedszkole nr 26 im. Krasnala Hałabały | ul. Xawerego Dunikowskiego 10 | 206 | 1 | MIEJ_ENID_O1_6909 |  | 10000 | [7 empty] | 3500 | 6500 | [8 empty] | 573-274-58-83
| 46 | Miejskie Przedszkole nr 27 |  |  |  | 33 | 15 |  | 23000 |  | 9400 | 13600 | [5 empty] | 46 |  | 0 | 23000 | 0 | 0 | 0 | 0 | 0 | 0 | 0 | 9400 | 13600 | 0 | 0 | 0 | 0 | 0 | 0 | 0 | 0
207 | 1 | Miejskie Przedszkole nr 27 | ul. Krasińskiego 1 | 590322428101180516 | C12a | 33 | 15 | 7–8 | 23000 |  | 9400 | 13600 |  |  | Miejskie Przedszkole nr 27 | ul. Krasińskiego 1 | 207 | 1 | MIEJ_ENID_O1_6911 |  | 23000 | [7 empty] | 9400 | 13600 | [8 empty] | 573-274-58-83
| 47 | Miejskie Przedszkole nr 29 |  |  |  | 24 | 24 |  | 30000 |  | 10000 | 20000 | [5 empty] | 47 |  | 0 | 30000 | 0 | 0 | 0 | 0 | 0 | 0 | 0 | 10000 | 20000 | 0 | 0 | 0 | 0 | 0 | 0 | 0 | 0
208 | 1 | Miejskie Przedszkole nr 29 | ul. Osada Młyńska 1 | 590322428101180523 | C12a | 24 | 24 |  | 30000 |  | 10000 | 20000 |  |  | Miejskie Przedszkole nr 29 | ul. Osada Młyńska 1 | 208 | 1 | MIEJ_ENID_O1_6912 |  | 30000 | [7 empty] | 10000 | 20000 | [8 empty] | 573-274-58-83
| 48 | Miejskie Przedszkole nr 30 |  |  |  | 33 | 15 |  | 15000 |  | 6000 | 9000 | [5 empty] | 48 |  | 0 | 15000 | 0 | 0 | 0 | 0 | 0 | 0 | 0 | 6000 | 9000 | 0 | 0 | 0 | 0 | 0 | 0 | 0 | 0
209 | 1 | Miejskie Przedszkole nr 30 | ul. Piotra Czajkowskiego 3 | 590322428400691171 | C12a | 33 | 15 | 7–8 | 15000 |  | 6000 | 9000 |  |  | Miejskie Przedszkole nr 30 | ul. Piotra Czajkowskiego 3 | 209 | 1 | MIEJ_ENID_O1_6915 |  | 15000 | [7 empty] | 6000 | 9000 | [8 empty] | 573-274-58-83
| 49 | Miejskie Przedszkole nr 31 |  |  |  | 49 | 34 |  | 15000 |  | 5000 | 10000 | [5 empty] | 49 |  | 0 | 15000 | 0 | 0 | 0 | 0 | 0 | 0 | 0 | 5000 | 10000 | 0 | 0 | 0 | 0 | 0 | 0 | 0 | 0
210 | 1 | Miejskie Przedszkole nr 31 – zasilanie nr 1 | ul. Ludowa 95a | 590322428101180547 | C12a | 19 | 19 |  | 4000 |  | 1300 | 2700 |  |  | Miejskie Przedszkole nr 31 | ul. Ludowa 95a | 210 | 1 | MIEJ_ENID_O1_6919 |  | 4000 | [7 empty] | 1300 | 2700 | [8 empty] | 573-274-58-83
211 | 2 | Miejskie Przedszkole nr 31 – zasilanie nr 2 | ul. Ludowa 95a | 590322428101180530 | C12a | 30 | 15 | 7–8 | 11000 |  | 3700 | 7300 |  |  | Miejskie Przedszkole nr 31 | ul. Ludowa 95a | 211 | 2 | MIEJ_ENID_O1_6919 |  | 11000 | [7 empty] | 3700 | 7300 | [8 empty] | 573-274-58-83
| 50 | Miejskie Przedszkole nr 32 |  |  |  | 27 | 27 |  | 9000 |  | 2600 | 6400 | [5 empty] | 50 |  | 0 | 9000 | 0 | 0 | 0 | 0 | 0 | 0 | 0 | 2600 | 6400 | 0 | 0 | 0 | 0 | 0 | 0 | 0 | 0
212 | 1 | Miejskie Przedszkole nr 32 – zasilanie nr 1 | ul. Św. Rocha 247 | 590322428101180554 | C12a | 24 | 24 |  | 7600 |  | 2100 | 5500 |  |  | Miejskie Przedszkole nr 32 | ul. Św. Rocha 247 | 212 | 1 | MIEJ_ENID_O1_6922 |  | 7600 | [7 empty] | 2100 | 5500 | [8 empty] | 573-274-58-83
213 | 2 | Miejskie Przedszkole nr 32 – zasilanie nr 2 | ul. Św. Rocha 247 | 590322428101180561 | C12a | 3 | 3 |  | 1400 |  | 500 | 900 |  |  | Miejskie Przedszkole nr 32 | ul. Św. Rocha 247 | 213 | 2 | MIEJ_ENID_O1_6922 |  | 1400 | [7 empty] | 500 | 900 | [8 empty] | 573-274-58-83
| 51 | Miejskie Przedszkole nr 33 |  |  |  | 27 | 15 |  | 7000 |  | 2400 | 4600 | [5 empty] | 51 |  | 0 | 7000 | 0 | 0 | 0 | 0 | 0 | 0 | 0 | 2400 | 4600 | 0 | 0 | 0 | 0 | 0 | 0 | 0 | 0
214 | 1 | Miejskie Przedszkole nr 33 | ul. Kazimierza Przerwy-Tetmajera 8 | 590322428101182572 | C12a | 27 | 15 | 7–8 | 7000 |  | 2400 | 4600 |  |  | Miejskie Przedszkole nr 33 | ul. Kazimierza Przerwy-Tetmajera 8 | 214 | 1 | MIEJ_ENID_O1_6927 |  | 7000 | [7 empty] | 2400 | 4600 | [8 empty] | 573-274-58-83
| 52 | Miejskie Przedszkole nr 34 |  |  |  | 19 | 19 |  | 5000 |  | 1600 | 3400 | [5 empty] | 52 |  | 0 | 5000 | 0 | 0 | 0 | 0 | 0 | 0 | 0 | 1600 | 3400 | 0 | 0 | 0 | 0 | 0 | 0 | 0 | 0
215 | 1 | Miejskie Przedszkole nr 34 – zasilanie nr 1 pomiar 1 | ul. Eugeniusza Kwiatkowskiego 6 | 590322428101182589 | C12a | 5 | 5 |  | 500 |  | 200 | 300 |  |  | Miejskie Przedszkole nr 34 | ul. Eugeniusza Kwiatkowskiego 6 | 215 | 1 | MIEJ_ENID_O1_6930 |  | 500 | [7 empty] | 200 | 300 | [8 empty] | 573-274-58-83
216 | 2 | Miejskie Przedszkole nr 34 – zasilanie nr 1 pomiar 2 | ul. Eugeniusza Kwiatkowskiego 6 | 590322428101182596 | C12a | 5 | 5 |  | 200 |  | 100 | 100 |  |  | Miejskie Przedszkole nr 34 | ul. Eugeniusza Kwiatkowskiego 6 | 216 | 2 | MIEJ_ENID_O1_6930 |  | 200 | [7 empty] | 100 | 100 | [8 empty] | 573-274-58-83
217 | 3 | Miejskie Przedszkole nr 34 – zasilanie nr 2 pomiar 1 | ul. Eugeniusza Kwiatkowskiego 6 | 590322428101182602 | C12a | 5 | 5 |  | 300 |  | 100 | 200 |  |  | Miejskie Przedszkole nr 34 | ul. Eugeniusza Kwiatkowskiego 6 | 217 | 3 | MIEJ_ENID_O1_6930 |  | 300 | [7 empty] | 100 | 200 | [8 empty] | 573-274-58-83
218 | 4 | Miejskie Przedszkole nr 34 – zasilanie nr 2 pomiar 2 | ul. Eugeniusza Kwiatkowskiego 6 | 590322428101182619 | C12a | 4 | 4 |  | 4000 |  | 1200 | 2800 |  |  | Miejskie Przedszkole nr 34 | ul. Eugeniusza Kwiatkowskiego 6 | 218 | 4 | MIEJ_ENID_O1_6930 |  | 4000 | [7 empty] | 1200 | 2800 | [8 empty] | 573-274-58-83
| 53 | Miejskie Przedszkole Integracyjne nr 35 im. Małego Księcia |  |  |  | 32 | 32 |  | 9000 |  | 3300 | 5700 | [5 empty] | 53 |  | 0 | 9000 | 0 | 0 | 0 | 0 | 0 | 0 | 0 | 3300 | 5700 | 0 | 0 | 0 | 0 | 0 | 0 | 0 | 0
219 | 1 | Miejskie Przedszkole Integracyjne nr 35 im. Małego Księcia | ul. 1 Maja 5 | PL_PKPE_2464000380_06 | C12a | 32 | 32 |  | 9000 |  | 3300 | 5700 |  | OSD – PKP Energetyka S.A. | Miejskie Przedszkole Integracyjne nr 35 im. Małego Księcia | ul. 1 Maja 5 | 219 | 1 | PL_PKPE_2464000380_06 |  | 9000 | [7 empty] | 3300 | 5700 | [8 empty] | 573-274-58-83
| 54 | Miejskie Przedszkole nr 36 |  |  |  | 21 | 21 |  | 24000 |  | 8000 | 16000 | [5 empty] | 54 |  | 0 | 24000 | 0 | 0 | 0 | 0 | 0 | 0 | 0 | 8000 | 16000 | 0 | 0 | 0 | 0 | 0 | 0 | 0 | 0
220 | 1 | Miejskie Przedszkole nr 36 | ul. Jerzego Kukuczki 4 | 590322428101182626 | C12a | 21 | 21 |  | 24000 |  | 8000 | 16000 |  |  | Miejskie Przedszkole nr 36 | ul. Jerzego Kukuczki 4 | 220 | 1 | MIEJ_ENID_O1_6942 |  | 24000 | [7 empty] | 8000 | 16000 | [8 empty] | 573-274-58-83
| 55 | Miejskie Przedszkole nr 37 |  |  |  | 33 | 15 |  | 15000 |  | 4600 | 10400 | [5 empty] | 55 |  | 0 | 15000 | 0 | 0 | 0 | 0 | 0 | 0 | 0 | 4600 | 10400 | 0 | 0 | 0 | 0 | 0 | 0 | 0 | 0
221 | 1 | Miejskie Przedszkole nr 37 | ul. Sportowa 85 | 590322428101182633 | C12a | 33 | 15 | 7–8 | 15000 |  | 4600 | 10400 |  |  | Miejskie Przedszkole nr 37 | ul. Sportowa 85 | 221 | 1 | MIEJ_ENID_O1_6944 |  | 15000 | [7 empty] | 4600 | 10400 | [8 empty] | 573-274-58-83
| 56 | Miejskie Przedszkole nr 38 |  |  |  | 40 | 40 |  | 31000 |  | 10000 | 21000 | [5 empty] | 56 |  | 0 | 31000 | 0 | 0 | 0 | 0 | 0 | 0 | 0 | 10000 | 21000 | 0 | 0 | 0 | 0 | 0 | 0 | 0 | 0
222 | 1 | Miejskie Przedszkole nr 38 | ul. gen. Leopolda Okulickiego 63 | 590322428101182640 | C12a | 40 | 40 |  | 31000 |  | 10000 | 21000 |  |  | Miejskie Przedszkole nr 38 | ul. gen. Leopolda Okulickiego 63 | 222 | 1 | MIEJ_ENID_O1_6945 |  | 31000 | [7 empty] | 10000 | 21000 | [8 empty] | 573-274-58-83
| 57 | Miejskie Przedszkole nr 41 |  |  |  | 50 | 50 |  | 30000 |  | 10000 | 20000 | [5 empty] | 57 |  | 0 | 30000 | 0 | 0 | 0 | 0 | 0 | 0 | 0 | 0 | 0 | 10000 | 20000 | 0 | 0 | 0 | 0 | 0 | 0
223 | 1 | Miejskie Przedszkole nr 41 | ul. Powstańców 9/11 | 590322428101182657 | C22a | 50 | 50 |  | 30000 |  | 10000 | 20000 |  |  | Miejskie Przedszkole nr 41 | ul. Powstańców 9/11 | 223 | 1 | MIEJ_ENID_O1_6947 |  | 30000 | [9 empty] | 10000 | 20000 | [6 empty] | 573-274-58-83
| 58 | Miejskie Przedszkole nr 42 |  |  |  | 27 | 15 |  | 16000 |  | 5000 | 11000 | [5 empty] | 58 |  | 0 | 16000 | 0 | 0 | 0 | 0 | 0 | 0 | 0 | 5000 | 11000 | 0 | 0 | 0 | 0 | 0 | 0 | 0 | 0
224 | 1 | Miejskie Przedszkole nr 42 | ul. Polskiego Czerwonego Krzyża 16 | 590322428101182664 | C12a | 27 | 15 | 7–8 | 16000 |  | 5000 | 11000 |  |  | Miejskie Przedszkole nr 42 | ul. Polskiego Czerwonego Krzyża 16 | 224 | 1 | MIEJ_ENID_O1_6950 |  | 16000 | [7 empty] | 5000 | 11000 | [8 empty] | 573-274-58-83
| 59 | Miejskie Przedszkole Integracyjne nr 43 |  |  |  | 27 | 27 |  | 16000 |  | 5000 | 11000 | [5 empty] | 59 |  | 0 | 16000 | 0 | 0 | 0 | 0 | 0 | 0 | 0 | 5000 | 11000 | 0 | 0 | 0 | 0 | 0 | 0 | 0 | 0
225 | 1 | Miejskie Przedszkole Integracyjne nr 43 | ul. Bronisława Czecha 17 | 590322428101182671 | C12a | 27 | 27 |  | 16000 |  | 5000 | 11000 |  |  | Miejskie Przedszkole Integracyjne nr 43 | ul. Bronisława Czecha 17 | 225 | 1 | MIEJ_ENID_O1_6954 |  | 16000 | [7 empty] | 5000 | 11000 | [8 empty] | 573-274-58-83
| 60 | Miejskie Przedszkole nr 44 im. Janusza Korczaka |  |  |  | 34 | 34 |  | 12000 |  | 3600 | 8400 | [5 empty] | 60 |  | 0 | 12000 | 0 | 0 | 0 | 0 | 0 | 0 | 0 | 3600 | 8400 | 0 | 0 | 0 | 0 | 0 | 0 | 0 | 0
226 | 1 | Miejskie Przedszkole nr 44 im. Janusza Korczaka | ul. Gilowa 23 | 590322428101186716 | C12a | 34 | 34 |  | 12000 |  | 3600 | 8400 |  |  | Miejskie Przedszkole nr 44 im. Janusza Korczaka | ul. Gilowa 23 | 226 | 1 |  |  | 12000 | [7 empty] | 3600 | 8400 | [8 empty] | 573-274-58-83
| 61 | Miejskie Przedsiębiorstwo Komunikacyjne w Częstochowie Sp. z o.o. |  |  |  | 7697 | 7697 |  | 8220000 |  | 1753800 | 1121200 | 5345000 |  |  |  |  | 61 |  | 8100000 | 120000 | 0 | 0 | 1710000 | 1045000 | 5345000 | 0 | 0 | 43800 | 76200 | 0 | 0 | 0 | 0 | 0 | 0 | 0 | 0 | nie podlega centralizacji
227 | 1 | MPK w Częstochowie Sp. z o.o. - stacja trakcyjna PT-2 Niepodległości – zas. nr 1 podstawowe | Aleja Niepodległości 30 | 590322428101197620 | B23 | 1700 | 1700 |  | 3400000 |  | 680000 | 340000 | 2380000 |  | Miejskie Przedsiębiorstwo Komunikacyjne w Częstochowie Sp. z o.o. | Aleja Niepodległości 30 | 227 | 1 | MIEJ_ENID_O1_7153 | 3400000 |  |  |  | 680000 | 340000 | 2380000 | [12 empty] | 949-17-23-846
228 | 2 | MPK w Częstochowie Sp. z o.o. - stacja trakcyjna PT-2 Niepodległości – zas. nr 2 rezerwowe | Aleja Niepodległości 30 | 590322428101291281 | B23 | 1700 | 1700 |  | 0 |  | 0 | 0 | 0 | zasilanie rezerwowe opomiarowane | Miejskie Przedsiębiorstwo Komunikacyjne w Częstochowie Sp. z o.o. | Aleja Niepodległości 30 | 228 | 2 | MIEJ_ENID_O1_7153 | 0 |  |  |  | 0 | 0 | 0 | [12 empty] | 949-17-23-846
229 | 3 | MPK w Częstochowie Sp. z o.o. - stacja trakcyjna PT-2 Niepodległości – zas. rezerwowe nN | Aleja Niepodległości 30 | 590322428101272785 | C22a | 50 | 50 |  | 0 | 0 |  |  |  |  | Miejskie Przedsiębiorstwo Komunikacyjne w Częstochowie Sp. z o.o. | Aleja Niepodległości 30 | 229 | 3 | MIEJ_ENID_O1_7153 |  | 0 | [9 empty] | 0 | 0 | [6 empty] | 949-17-23-846
230 | 4 | MPK w Częstochowie Sp. z o.o. - Stacja trakcyjna PT-3 Czartoryskiego – zas. nr 1 podstawowe | ul. Księcia Adama Jerzego Czartoryskiego | 590322428101197606 | B23 | 650 | 650 |  | 1400000 |  | 350000 | 210000 | 840000 | zasilanie rezerwowe bez osobnego pomiaru ENID_3011016485 | Miejskie Przedsiębiorstwo Komunikacyjne w Częstochowie Sp. z o.o. | Aleja Niepodległości 30 | 230 | 4 | MIEJ_ENID_O1_7153 | 1400000 |  |  |  | 350000 | 210000 | 840000 | [12 empty] | 949-17-23-846
231 | 5 | MPK w Częstochowie Sp. z o.o. - Stacja trakcyjna PT-3 Czartoryskiego – zas. nr 2 rezerwowe | ul. Księcia Adama Jerzego Czartoryskiego | 590322428101187003 | C12a | 16 | 16 |  | 0 |  | 0 | 0 |  |  | Miejskie Przedsiębiorstwo Komunikacyjne w Częstochowie Sp. z o.o. | Aleja Niepodległości 30 | 231 | 5 | MIEJ_ENID_O1_7153 |  | 0 | [7 empty] | 0 | 0 | [8 empty] | 949-17-23-846
232 | 6 | MPK w Częstochowie Sp. z o.o. - stacja trakcyjna PT-4 Fieldorfa – zas. nr 1 podstawowe | ul. gen. Augusta Fieldorfa-Nila dz. 149/2 obr. 0022 | 590322428101291557 | B23 | 1000 | 1000 |  | 1300000 |  | 260000 | 195000 | 845000 |  | Miejskie Przedsiębiorstwo Komunikacyjne w Częstochowie Sp. z o.o. | Aleja Niepodległości 30 | 232 | 6 | MIEJ_ENID_O1_7153 | 1300000 |  |  |  | 260000 | 195000 | 845000 | [12 empty] | 949-17-23-846
233 | 7 | MPK w Częstochowie Sp. z o.o. - stacja trakcyjna PT-4 Fieldorfa – zas. nr 2 rezerwowe | gen. Augusta Fieldorfa-Nila dz. 149/2 obr. 0022 | 590322428101291564 | B23 | 1000 | 1000 |  | 0 |  | 0 | 0 | 0 | zasilanie rezerwowe opomiarowane | Miejskie Przedsiębiorstwo Komunikacyjne w Częstochowie Sp. z o.o. | Aleja Niepodległości 30 | 233 | 7 | MIEJ_ENID_O1_7153 | 0 |  |  |  | 0 | 0 | 0 | [12 empty] | 949-17-23-846
234 | 8 | MPK w Częstochowie Sp. z o.o. - stacja trakcyjna PT-4 Fieldorfa – zas. rezerwowe nN | gen. Augusta Fieldorfa-Nila dz. 149/2 obr. 0022 | 590322428101280438 | C12a | 20 | 20 |  | 0 | 0 |  |  |  |  | Miejskie Przedsiębiorstwo Komunikacyjne w Częstochowie Sp. z o.o. | Aleja Niepodległości 30 | 234 | 8 | MIEJ_ENID_O1_7153 |  | 0 | [7 empty] | 0 | 0 | [8 empty] | 949-17-23-846
235 | 9 | MPK w Częstochowie Sp. z o.o. - zajezdnia Źródlana | ul. Źródlana | 590322428101235841 | B23 | 500 | 500 |  | 800000 |  | 120000 | 120000 | 560000 |  | Miejskie Przedsiębiorstwo Komunikacyjne w Częstochowie Sp. z o.o. | Aleja Niepodległości 30 | 235 | 9 | MIEJ_ENID_O1_7153 | 800000 |  |  |  | 120000 | 120000 | 560000 | [12 empty] | 949-17-23-846
236 | 10 | MPK w Częstochowie Sp. z o.o. - przychodnia Niepodległości 30 | Aleja Niepodległości 30 | 590322428101187010 | C12a | 40 | 40 |  | 18000 |  | 5400 | 12600 |  |  | Miejskie Przedsiębiorstwo Komunikacyjne w Częstochowie Sp. z o.o. | Aleja Niepodległości 30 | 236 | 10 | MIEJ_ENID_O1_7153 |  | 18000 | [7 empty] | 5400 | 12600 | [8 empty] | 949-17-23-846
237 | 11 | MPK w Częstochowie Sp. z o.o. - stołówka Niepodległości 30 | Aleja Niepodległości 30 | 590322428101187027 | C12a | 40 | 40 |  | 42000 |  | 12600 | 29400 |  |  | Miejskie Przedsiębiorstwo Komunikacyjne w Częstochowie Sp. z o.o. | Aleja Niepodległości 30 | 237 | 11 | MIEJ_ENID_O1_7153 |  | 42000 | [7 empty] | 12600 | 29400 | [8 empty] | 949-17-23-846
238 | 12 | MPK w Częstochowie Sp. z o.o. - punkt kontrolny Piłsudskiego | ul. Marszałka Józefa Piłsudskiego 29 | 590322428101187034 | C12a | 10 | 10 |  | 8000 |  | 2400 | 5600 |  |  | Miejskie Przedsiębiorstwo Komunikacyjne w Częstochowie Sp. z o.o. | Aleja Niepodległości 30 | 238 | 12 | MIEJ_ENID_O1_7153 |  | 8000 | [7 empty] | 2400 | 5600 | [8 empty] | 949-17-23-846
239 | 13 | MPK w Częstochowie Sp. z o.o. - punkt kontrolny Warszawska | ul. Warszawska 1 | 590322428101189144 | C12a | 11 | 11 |  | 6000 |  | 1800 | 4200 |  |  | Miejskie Przedsiębiorstwo Komunikacyjne w Częstochowie Sp. z o.o. | Aleja Niepodległości 30 | 239 | 13 | MIEJ_ENID_O1_7153 |  | 6000 | [7 empty] | 1800 | 4200 | [8 empty] | 949-17-23-846
240 | 14 | MPK w Częstochowie Sp. z o.o. - budynek kas Fieldorfa | Ful. Gen. Augusta Fieldorfa-Nila dz. 149/2 obr. 0022 | 590322428101280469 | C12a | 14 | 14 |  | 39000 |  | 19500 | 19500 |  |  | Miejskie Przedsiębiorstwo Komunikacyjne w Częstochowie Sp. z o.o. | Aleja Niepodległości 30 | 240 | 14 | MIEJ_ENID_O1_7153 |  | 39000 | [7 empty] | 19500 | 19500 | [8 empty] | 949-17-23-846
241 | 15 | MPK w Częstochowie Sp. z o.o. - stacja trakcyjna PT-1 Rakowska – zas. nr 1 podstawowe | ul. Rakowska dz. nr 85/2 obr. 373 | 590322428101206582 | B23 | 450 | 450 |  | 1200000 |  | 300000 | 180000 | 720000 |  | Miejskie Przedsiębiorstwo Komunikacyjne w Częstochowie Sp. z o.o. | Aleja Niepodległości 30 | 241 | 15 | MIEJ_ENID_O1_7153 | 1200000 |  |  |  | 300000 | 180000 | 720000 | [12 empty] | 949-17-23-846
242 | 16 | MPK w Częstochowie Sp. z o.o. - stacja trakcyjna PT-1 Rakowska – zas. nr 2 przyłącze rezerwowe | ul. Rakowska dz. nr 85/2 obr. 373 | 590322428101206599 | B23 | 450 | 450 |  | 0 |  | 0 | 0 | 0 | zasilanie rezerwowe opomiarowane | Miejskie Przedsiębiorstwo Komunikacyjne w Częstochowie Sp. z o.o. | Aleja Niepodległości 30 | 242 | 16 | MIEJ_ENID_O1_7153 | 0 |  |  |  | 0 | 0 | 0 | [12 empty] | 949-17-23-846
243 | 17 | MPK w Częstochowie Sp. z o.o. - stacja trakcyjna Rakowska – zas. rezerwowe nN | ul. Rakowska dz. nr 85/2 obr. 373 | 590322428101185368 | C12a | 20 | 20 |  | 0 |  | 0 | 0 |  |  | Miejskie Przedsiębiorstwo Komunikacyjne w Częstochowie Sp. z o.o. | Aleja Niepodległości 30 | 243 | 17 | MIEJ_ENID_O1_7153 |  | 0 | [7 empty] | 0 | 0 | [8 empty] | 949-17-23-846
244 | 18 | MPK w Częstochowie Sp. z o.o. - kasy biletowe Aleja Pokoju | Aleja Pokoju | 590322428100205890 | C12a | 15 | 15 |  | 1000 |  | 300 | 700 |  |  | Miejskie Przedsiębiorstwo Komunikacyjne w Częstochowie Sp. z o.o. | Aleja Niepodległości 30 | 244 | 18 | MIEJ_ENID_O1_7153 |  | 1000 | [7 empty] | 300 | 700 | [8 empty] | 949-17-23-846
245 | 19 | MPK w Częstochowie Sp. z o.o. - punkt sprzedaży biletów Aleja NMP 24 | Aleja Najświętszej Maryi Panny 24 | 590322428101171255 | C12a | 11 | 11 |  | 6000 |  | 1800 | 4200 |  |  | Miejskie Przedsiębiorstwo Komunikacyjne w Częstochowie Sp. z o.o. | Aleja Niepodległości 30 | 245 | 19 | MIEJ_ENID_O1_7153 |  | 6000 | [7 empty] | 1800 | 4200 | [8 empty] | 949-17-23-846
| 62 | SP ZOZ Miejski Szpital Zespolony w Częstochowie |  |  |  | 700 | 700 |  | 1900000 |  | 480000 | 315000 | 1105000 |  |  |  |  | 62 |  | 1730000 | 170000 | 0 | 0 | 425000 | 200000 | 1105000 | 0 | 0 | 0 | 0 | 55000 | 115000 | 0 | 0 | 0 | 0 | 0 | 0 | nie podlega centralizacji
246 | 1 | SP ZOZ Miejski Szpital Zespolony – budynek główny – zasilanie nr 1 | ul. Mirowska 15 | 590322428101201839 | B23 | 240 | 240 |  | 670000 |  | 170000 | 80000 | 420000 |  | SP ZOZ Miejski Szpital Zespolony w Częstochowie | ul. Mirowska 15 | 246 | 1 | SAMO_ENID_O1_7072 | 670000 |  |  |  | 170000 | 80000 | 420000 | [12 empty] | 949-17-63-544
247 | 2 | SP ZOZ Miejski Szpital Zespolony – budynek główny – zasilanie nr 2 | ul. Mirowska 15 | 590322428101201822 | B23 | 240 | 240 |  | 750000 |  | 180000 | 80000 | 490000 |  | SP ZOZ Miejski Szpital Zespolony w Częstochowie | ul. Mirowska 15 | 247 | 2 | SAMO_ENID_O1_7072 | 750000 |  |  |  | 180000 | 80000 | 490000 | [12 empty] | 949-17-63-544
248 | 3 | SP ZOZ Miejski Szpital Zespolony – budynek Mickiewicza – zasilanie podstawowe | ul. Adama Mickiewicza 12 | 590322428101199709 | B23 | 90 | 90 |  | 310000 |  | 75000 | 40000 | 195000 | zasilanie rezerwowe bez osobnego pomiaru ENID_3011016426 | SP ZOZ Miejski Szpital Zespolony w Częstochowie | ul. Mirowska 15 | 248 | 3 | SAMO_ENID_O1_7072 | 310000 |  |  |  | 75000 | 40000 | 195000 | [12 empty] | 949-17-63-544
249 | 4 | SP ZOZ Miejski Szpital Zespolony – budynek Mickiewicza – zasilanie rezerwowe | ul. Adama Mickiewicza 12 | 590322428101199716 | C22a | 70 | 70 |  | 0 |  | 0 | 0 |  |  | SP ZOZ Miejski Szpital Zespolony w Częstochowie | ul. Mirowska 15 | 249 | 4 | SAMO_ENID_O1_7072 |  | 0 | [9 empty] | 0 | 0 | [6 empty] | 949-17-63-544
250 | 5 | SP ZOZ Miejski Szpital Zespolony – budynek Bony | ul. Bony Sworzy 1/3 | 590322428101178193 | C22a | 60 | 60 |  | 170000 |  | 55000 | 115000 |  | zasilanie rezerwowe bez osobnego pomiaru ENID_3011016385 | SP ZOZ Miejski Szpital Zespolony w Częstochowie | ul. Mirowska 15 | 250 | 5 | SAMO_ENID_O1_7072 |  | 170000 | [9 empty] | 55000 | 115000 | [6 empty] | 949-17-63-544
| 63 | Muzeum Częstochowskie |  |  |  | 337 | 337 |  | 470000 |  | 146800 | 323200 | [5 empty] | 63 |  | 0 | 470000 | 0 | 0 | 0 | 0 | 0 | 0 | 0 | 46800 | 123200 | 100000 | 200000 | 0 | 0 | 0 | 0 | 0 | 0 | nie podlega centralizacji
251 | 1 | Muzeum Częstochowskie – Ratusz Miejski | Aleja Najświętszej Maryi Panny 45 | 590322428101174225 | C22a | 45 | 45 |  | 120000 |  | 40000 | 80000 |  |  | Muzeum Częstochowskie | Aleja Najświętszej Maryi Panny 47 | 251 | 1 | MUCZ_ENID_O1_281 |  | 120000 | [9 empty] | 40000 | 80000 | [6 empty] | 573-010-77-01
252 | 2 | Muzeum Częstochowskie – Dom Poezji | ul. Jasnogórska 23 | 590322428101174300 | C12a | 16 | 16 |  | 15000 |  | 3000 | 12000 |  |  | Muzeum Częstochowskie | Aleja Najświętszej Maryi Panny 47 | 252 | 2 | MUCZ_ENID_O1_281 |  | 15000 | [7 empty] | 3000 | 12000 | [8 empty] | 573-010-77-01
253 | 3 | Muzeum Częstochowskie – Kamienica Mieszczańska lokal nr 1 | ul. Katedralna 8 | 590322428101246809 | C12a | 21 | 21 |  | 3000 |  | 700 | 2300 |  |  | Muzeum Częstochowskie | Aleja Najświętszej Maryi Panny 47 | 253 | 3 | MUCZ_ENID_O1_281 |  | 3000 | [7 empty] | 700 | 2300 | [8 empty] | 573-010-77-01
254 | 4 | Muzeum Częstochowskie – Kamienica Mieszczańska lokal nr 4 | ul. Katedralna 8 | 590322428101240548 | C12a | 11 | 11 |  | 3000 |  | 1000 | 2000 |  |  | Muzeum Częstochowskie | Aleja Najświętszej Maryi Panny 47 | 254 | 4 | MUCZ_ENID_O1_281 |  | 3000 | [7 empty] | 1000 | 2000 | [8 empty] | 573-010-77-01
255 | 5 | Muzeum Częstochowskie – Kamienica Mieszczańska lokal nr 5 | ul. Katedralna 8 | 590322428101174294 | C12a | 11 | 11 |  | 2000 |  | 700 | 1300 |  |  | Muzeum Częstochowskie | Aleja Najświętszej Maryi Panny 47 | 255 | 5 | MUCZ_ENID_O1_281 |  | 2000 | [7 empty] | 700 | 1300 | [8 empty] | 573-010-77-01
256 | 6 | Muzeum Częstochowskie – Kamienica Mieszczańska lokal nr 6 | ul. Katedralna 8 | 590322428101277568 | C12a | 11 | 11 |  | 2000 |  | 600 | 1400 |  |  | Muzeum Częstochowskie | Aleja Najświętszej Maryi Panny 47 | 256 | 6 | MUCZ_ENID_O1_281 |  | 2000 | [7 empty] | 600 | 1400 | [8 empty] | 573-010-77-01
257 | 7 | Muzeum Częstochowskie – Galeria Dobrej Sztuki | Aleja Najświętszej Maryi Panny 47 | 590322428101174232 | C12a | 27 | 27 |  | 14000 |  | 3500 | 10500 |  |  | Muzeum Częstochowskie | Aleja Najświętszej Maryi Panny 47 | 257 | 7 | MUCZ_ENID_O1_281 |  | 14000 | [7 empty] | 3500 | 10500 | [8 empty] | 573-010-77-01
258 | 8 | Muzeum Częstochowskie – Multicentrum Zodiak | Park Staszica | 590322428101174256 | C12a | 27 | 27 |  | 45000 |  | 12500 | 32500 |  |  | Muzeum Częstochowskie | Aleja Najświętszej Maryi Panny 47 | 258 | 8 | MUCZ_ENID_O1_281 |  | 45000 | [7 empty] | 12500 | 32500 | [8 empty] | 573-010-77-01
259 | 9 | Muzeum Częstochowskie – Pawilon A | Park Staszica | 590322428101174263 | C12a | 35 | 35 |  | 55000 |  | 18000 | 37000 |  | zasilanie rezerwowe bez osobnego pomiaru ENID_3011001008 | Muzeum Częstochowskie | Aleja Najświętszej Maryi Panny 47 | 259 | 9 | MUCZ_ENID_O1_281 |  | 55000 | [7 empty] | 18000 | 37000 | [8 empty] | 573-010-77-01
260 | 10 | Muzeum Częstochowskie – Pawilon B | Park Staszica | 590322428101174270 | C12a | 33 | 33 |  | 15000 |  | 3000 | 12000 |  |  | Muzeum Częstochowskie | Aleja Najświętszej Maryi Panny 47 | 260 | 10 | MUCZ_ENID_O1_281 |  | 15000 | [7 empty] | 3000 | 12000 | [8 empty] | 573-010-77-01
261 | 11 | Muzeum Częstochowskie – Rezerwat Archeologiczny | ul. mjra Waleriana Łukasińskiego 20 | 590322428101174249 | C12a | 33 | 33 |  | 15000 |  | 3500 | 11500 |  |  | Muzeum Częstochowskie | Aleja Najświętszej Maryi Panny 47 | 261 | 11 | MUCZ_ENID_O1_281 |  | 15000 | [7 empty] | 3500 | 11500 | [8 empty] | 573-010-77-01
262 | 12 | Muzeum Częstochowskie – Zagroda Włościańska | ul. 7 Kamienic 4 | 590322428101174287 | C12a | 17 | 17 |  | 1000 |  | 300 | 700 |  |  | Muzeum Częstochowskie | Aleja Najświętszej Maryi Panny 47 | 262 | 12 | MUCZ_ENID_O1_281 |  | 1000 | [7 empty] | 300 | 700 | [8 empty] | 573-010-77-01
263 | 13 | Muzeum Częstochowskie – Stary Ratusz | Stary Rynek 1 | 590322428101252565 | C22a | 50 | 50 |  | 180000 |  | 60000 | 120000 |  |  | Muzeum Częstochowskie | Aleja Najświętszej Maryi Panny 47 | 263 | 13 | MUCZ_ENID_O1_281 |  | 180000 | [9 empty] | 60000 | 120000 | [6 empty] | 573-010-77-01
| 64 | Ośrodek Promocji Kultury „Gaude Mater” |  |  |  | 33 | 33 |  | 12000 |  | 3600 | 8400 | [5 empty] | 64 |  | 0 | 12000 | 0 | 0 | 0 | 0 | 0 | 0 | 0 | 3600 | 8400 | 0 | 0 | 0 | 0 | 0 | 0 | 0 | 0 | nie podlega centralizacji
264 | 1 | Ośrodek Promocji Kultury „Gaude Mater” | ul. Jana Henryka Dąbrowskiego 1 | 590322428101186969 | C12a | 33 | 33 |  | 12000 |  | 3600 | 8400 |  |  | Ośrodek Promocji Kultury „Gaude Mater” | ul. Jana Henryka Dąbrowskiego 1 | 264 | 1 | OSRO_ENID_O1_7063 |  | 12000 | [7 empty] | 3600 | 8400 | [8 empty] | 573-22-38-494
| 65 | Ośrodek Pomocy Osobom z Problemami Alkoholowymi w Częstochowie |  |  |  | 27 | 27 |  | 36000 |  | 10000 | 26000 | [5 empty] | 65 |  | 0 | 36000 | 0 | 0 | 0 | 0 | 0 | 0 | 0 | 10000 | 26000 | 0 | 0 | 0 | 0 | 0 | 0 | 0 | 0
265 | 1 | Ośrodek Pomocy Osobom z Problemami Alkoholowymi | ul. gen. Władysława Sikorskiego 78 | 590322428101186976 | C12a | 27 | 27 |  | 36000 |  | 10000 | 26000 |  |  | Ośrodek Pomocy Osobom z Problemami Alkoholowymi w Częstochowie | ul. gen. Władysława Sikorskiego 78 | 265 | 1 | OSRO_ENID_O1_7064 |  | 36000 | [7 empty] | 10000 | 26000 | [8 empty] | 573-274-58-83
| 66 | Powiatowy Urząd Pracy w Częstochowie |  |  |  | 132 | 132 |  | 165000 |  | 47900 | 117100 | [5 empty] | 66 |  | 0 | 165000 | 0 | 0 | 0 | 0 | 0 | 0 | 0 | 47900 | 117100 | 0 | 0 | 0 | 0 | 0 | 0 | 0 | 0 | nie podlega centralizacji
266 | 1 | Powiatowy Urząd Pracy – biuro | ul. Karola Szymanowskiego 15 | 590322428101188925 | C12a | 40 | 40 |  | 58000 |  | 17000 | 41000 |  |  | Powiatowy Urząd Pracy w Częstochowie | ul. Karola Szymanowskiego 15 | 266 | 1 | PUPC_ENID_O1_1791 |  | 58000 | [7 empty] | 17000 | 41000 | [8 empty] | 573-10-38-209
267 | 2 | Powiatowy Urząd Pracy – sieć komputerowa | ul. Karola Szymanowskiego 15 | 590322428101188918 | C12a | 33 | 33 |  | 80000 |  | 22000 | 58000 |  |  | Powiatowy Urząd Pracy w Częstochowie | ul. Karola Szymanowskiego 15 | 267 | 2 | PUPC_ENID_O1_1791 |  | 80000 | [7 empty] | 22000 | 58000 | [8 empty] | 573-10-38-209
268 | 3 | Powiatowy Urząd Pracy – biuro 2 (III piętro) | ul. Karola Szymanowskiego 15 | 590322428101239764 | C12a | 13 | 13 |  | 5000 |  | 1700 | 3300 |  |  | Powiatowy Urząd Pracy w Częstochowie | ul. Karola Szymanowskiego 15 | 268 | 3 | PUPC_ENID_O1_1791 |  | 5000 | [7 empty] | 1700 | 3300 | [8 empty] | 573-10-38-209
269 | 3 | Powiatowy Urząd Pracy – biuro 3 (III piętro) | ul. Karola Szymanowskiego 15 | 590322428101239764 | C12a | 13 | 13 |  | 5000 |  | 1700 | 3300 |  |  | Powiatowy Urząd Pracy w Częstochowie | ul. Karola Szymanowskiego 15 | 269 | 3 | PUPC_ENID_O1_1791 |  | 5000 | [7 empty] | 1700 | 3300 | [8 empty] | 573-10-38-209
270 | 4 | Powiatowy Urząd Pracy - Gminne Centrum Pracy w Koniecpolu | Koniecpol, ul. Rzeczna 29 | 590322428200553389 | C12a | 33 | 33 |  | 17000 |  | 5500 | 11500 |  |  | Powiatowy Urząd Pracy w Częstochowie | ul. Karola Szymanowskiego 15 | 270 | 4 | PUPC_ENID_O1_1791 |  | 17000 | [7 empty] | 5500 | 11500 | [8 empty] | 573-10-38-209
| 67 | Straż Miejska w Częstochowie |  |  |  | 49 | 49 |  | 100000 | 100 | 24900 | 75000 | [5 empty] | 67 |  | 0 | 100000 | 0 | 0 | 0 | 0 | 0 | 100 | 0 | 24900 | 75000 | 0 | 0 | 0 | 0 | 0 | 0 | 0 | 0
271 | 1 | Straż Miejska – budynek główny | ul. Krakowska 80 blok 3 | 590322428101188963 | C12a | 33 | 33 |  | 93000 |  | 23000 | 70000 |  |  | Straż Miejska w Częstochowie | ul. Krakowska 80 blok 3 | 271 | 1 | SMCZ_ENID_O1_1776 |  | 93000 | [7 empty] | 23000 | 70000 | [8 empty] | 573-274-58-83
272 | 2 | Straż Miejska – budka strażnika | ul. Klasztorna 1 | 590322428101188987 | C11 | 3 | 3 |  | 100 | 100 |  |  |  |  | Straż Miejska w Częstochowie | ul. Krakowska 80 blok 3 | 272 | 2 | SMCZ_ENID_O1_1776 |  | 100 | [5 empty] | 100 | [11 empty] | 573-274-58-83
273 | 3 | Straż Miejska – Placówka Straży Miejskiej | ul. Św. Brata Alberta 6 | 590322428101219193 | C12a | 13 | 13 |  | 6900 |  | 1900 | 5000 |  |  | Straż Miejska w Częstochowie | ul. Krakowska 80 blok 3 | 273 | 3 | SMCZ_ENID_O1_1776 |  | 6900 | [7 empty] | 1900 | 5000 | [8 empty] | 573-274-58-83
| 68 | Specjalny Ośrodek Szkolno-Wychowawczy nr 5 |  |  |  | 27 | 27 |  | 9000 |  | 3000 | 6000 | [5 empty] | 68 |  | 0 | 9000 | 0 | 0 | 0 | 0 | 0 | 0 | 0 | 3000 | 6000 | 0 | 0 | 0 | 0 | 0 | 0 | 0 | 0
274 | 1 | Specjalny Ośrodek Szkolno-Wychowawczy nr 5 | ul. Juliusza Słowackiego 35 | 590322428101184774 | C12a | 27 | 27 |  | 9000 |  | 3000 | 6000 |  |  | Specjalny Ośrodek Szkolno-Wychowawczy nr 5 | ul. Juliusza Słowackiego 35 | 274 | 1 | SPEC_ENID_O1_6975 |  | 9000 | [7 empty] | 3000 | 6000 | [8 empty] | 573-274-58-83
| 69 | Szkoła Podstawowa nr 1 im. Zdobywców Przestworzy |  |  |  | 33 | 15 |  | 40000 |  | 14500 | 25500 | [5 empty] | 69 |  | 0 | 40000 | 0 | 0 | 0 | 0 | 0 | 0 | 0 | 14500 | 25500 | 0 | 0 | 0 | 0 | 0 | 0 | 0 | 0
275 | 1 | Szkoła Podstawowa nr 1 im. Zdobywców Przestworzy | ul. Księżycowa 6 | 590322428101186693 | C12a | 33 | 15 | 7–8 | 40000 |  | 14500 | 25500 |  |  | Szkoła Podstawowa nr 1 im. Zdobywców Przestworzy | ul. Księżycowa 6 | 275 | 1 | SPCK_ENID_O1_1757 |  | 40000 | [7 empty] | 14500 | 25500 | [8 empty] | 573-274-58-83
| 70 | Szkoła Podstawowa nr 2 im. Krzysztofa Kamila Baczyńskiego |  |  |  | 83 | 83 |  | 150000 |  | 47000 | 103000 | [5 empty] | 70 |  | 0 | 150000 | 0 | 0 | 0 | 0 | 0 | 0 | 0 | 22000 | 58000 | 25000 | 45000 | 0 | 0 | 0 | 0 | 0 | 0
276 | 1 | Szkoła Podstawowa nr 2 im. Krzysztofa Kamila Baczyńskiego – budynek szkoły | ul. Krzysztofa Kamila Baczyńskiego 2a | 590322428101174096 | C22a | 50 | 50 |  | 70000 |  | 25000 | 45000 |  |  | Szkoła Podstawowa nr 2 im. Krzysztofa Kamila Baczyńskiego | ul. Krzysztofa Kamila Baczyńskiego 2a | 276 | 1 | SPKB_ENID_O1_262 |  | 70000 | [9 empty] | 25000 | 45000 | [6 empty] | 573-274-58-83
277 | 2 | Szkoła Podstawowa nr 2 im. Krzysztofa Kamila Baczyńskiego – pływalnia | ul. Krzysztofa Kamila Baczyńskiego 2a | 590322428101174102 | C12a | 33 | 33 |  | 80000 |  | 22000 | 58000 |  | zasilanie rezerwowe bez osobnego pomiaru PPE 590322428101233182 | Szkoła Podstawowa nr 2 im. Krzysztofa Kamila Baczyńskiego | ul. Krzysztofa Kamila Baczyńskiego 2a | 277 | 2 | SPKB_ENID_O1_262 |  | 80000 | [7 empty] | 22000 | 58000 | [8 empty] | 573-274-58-83
| 71 | Szkoła Podstawowa nr 7 im. Konstantego Ildefonsa Gałczyńskiego |  |  |  | 33 | 15 |  | 50000 |  | 20000 | 30000 | [5 empty] | 71 |  | 0 | 50000 | 0 | 0 | 0 | 0 | 0 | 0 | 0 | 20000 | 30000 | 0 | 0 | 0 | 0 | 0 | 0 | 0 | 0
278 | 1 | Szkoła Podstawowa nr 7 im. Konstantego Ildefonsa Gałczyńskiego | ul. dra Ludwika Zamenhofa 23 | 590322428101186655 | C12a | 33 | 15 | 7–8 | 50000 |  | 20000 | 30000 |  |  | Szkoła Podstawowa nr 7 im. Konstantego Ildefonsa Gałczyńskiego | ul. dra Ludwika Zamenhofa 23 | 278 | 1 |  |  | 50000 | [7 empty] | 20000 | 30000 | [8 empty] | 573-274-58-83
| 72 | Szkoła Podstawowa nr 8 im. Haliny Poświatowskiej |  |  |  | 40 | 40 |  | 36000 |  | 13000 | 23000 | [5 empty] | 72 |  | 0 | 36000 | 0 | 0 | 0 | 0 | 0 | 0 | 0 | 0 | 0 | 13000 | 23000 | 0 | 0 | 0 | 0 | 0 | 0
279 | 1 | Szkoła Podstawowa nr 8 im. Haliny Poświatowskiej | ul. Szczytowa 28/30 | 590322428101207626 | C22a | 40 | 40 |  | 36000 |  | 13000 | 23000 |  |  | Szkoła Podstawowa nr 8 im. Haliny Poświatowskiej | ul. Szczytowa 28/30 | 279 | 1 | SPHP_ENID_O1_635 |  | 36000 | [9 empty] | 13000 | 23000 | [6 empty] | 573-274-58-83
| 73 | Szkoła Podstawowa nr 9 im. Adama Mickiewicza |  |  |  | 40 | 40 |  | 58000 |  | 22000 | 36000 | [5 empty] | 73 |  | 0 | 58000 | 0 | 0 | 0 | 0 | 0 | 0 | 0 | 0 | 0 | 22000 | 36000 | 0 | 0 | 0 | 0 | 0 | 0
280 | 1 | Szkoła Podstawowa nr 9 im. Adama Mickiewicza | ul. Jana III Sobieskiego 15 | 590322428101175598 | C22a | 40 | 40 |  | 58000 |  | 22000 | 36000 |  |  | Szkoła Podstawowa nr 9 im. Adama Mickiewicza | ul. Jana III Sobieskiego 15 | 280 | 1 |  |  | 58000 | [9 empty] | 22000 | 36000 | [6 empty] | 573-274-58-83
| 74 | Szkoła Podstawowa nr 11 im. Marii Dąbrowskiej |  |  |  | 66 | 30 |  | 30000 |  | 11000 | 19000 | [5 empty] | 74 |  | 0 | 30000 | 0 | 0 | 0 | 0 | 0 | 0 | 0 | 11000 | 19000 | 0 | 0 | 0 | 0 | 0 | 0 | 0 | 0
281 | 1 | Szkoła Podstawowa nr 11 im. Marii Dąbrowskiej – zasilanie nr 1 | ul. Festynowa 24 | 590322428400691188 | C12a | 33 | 15 | 7–8 | 12000 |  | 4000 | 8000 |  |  | Szkoła Podstawowa nr 11 im. Marii Dąbrowskiej | ul. Festynowa 24 | 281 | 1 | SZKO_ENID_O1_6980 |  | 12000 | [7 empty] | 4000 | 8000 | [8 empty] | 573-274-58-83
282 | 2 | Szkoła Podstawowa nr 11 im. Marii Dąbrowskiej – zasilanie nr 2 | ul. Festynowa 24 | 590322428400691164 | C12a | 33 | 15 | 7–8 | 18000 |  | 7000 | 11000 |  |  | Szkoła Podstawowa nr 11 im. Marii Dąbrowskiej | ul. Festynowa 24 | 282 | 2 | SZKO_ENID_O1_6980 |  | 18000 | [7 empty] | 7000 | 11000 | [8 empty] | 573-274-58-83
| 75 | Szkoła Podstawowa nr 12 im. Bolesława Chrobrego |  |  |  | 43 | 25 |  | 34000 | 200 | 11800 | 22000 | [5 empty] | 75 |  | 0 | 33900 | 100 | 0 | 0 | 0 | 0 | 100 | 0 | 11800 | 22000 | 0 | 0 | 100 | 0 | 0 | 0 | 0 | 0
283 | 1 | Szkoła Podstawowa nr 12 im. Bolesława Chrobrego – zasilanie nr 1 | ul. Warszawska 31 | 590322428101184798 | C12a | 33 | 15 | 7–8 | 33800 |  | 11800 | 22000 |  |  | Szkoła Podstawowa nr 12 im. Bolesława Chrobrego | ul. Warszawska 31 | 283 | 1 | SZKO_ENID_O1_6981 |  | 33800 | [7 empty] | 11800 | 22000 | [8 empty] | 573-274-58-83
284 | 2 | Szkoła Podstawowa nr 12 im. Bolesława Chrobrego – lokal mieszkalny | ul. Warszawska 31 | 590322428100235507 | G11 | 5 | 5 |  | 100 | 100 |  |  |  |  | Szkoła Podstawowa nr 12 im. Bolesława Chrobrego | ul. Warszawska 31 | 284 | 2 | SZKO_ENID_O1_6981 |  | 0 | 100 | [10 empty] | 100 | [5 empty] | 573-274-58-83
285 | 3 | Szkoła Podstawowa nr 12 im. Bolesława Chrobrego – zasilanie nr 2 | ul. Warszawska 31 | 590322428101148066 | C11 | 5 | 5 |  | 100 | 100 |  |  |  |  | Szkoła Podstawowa nr 12 im. Bolesława Chrobrego | ul. Warszawska 31 | 285 | 3 | SZKO_ENID_O1_6981 |  | 100 | [5 empty] | 100 | [11 empty] | 573-274-58-83
| 76 | Szkoła Podstawowa nr 13 im. Kornela Makuszyńskiego |  |  |  | 33 | 33 |  | 40000 |  | 13000 | 27000 | [5 empty] | 76 |  | 0 | 40000 | 0 | 0 | 0 | 0 | 0 | 0 | 0 | 13000 | 27000 | 0 | 0 | 0 | 0 | 0 | 0 | 0 | 0
286 | 1 | Szkoła Podstawowa nr 13 im. Kornela Makuszyńskiego | ul. Wręczycka 111/115 | 590322428101207633 | C12a | 33 | 33 |  | 40000 |  | 13000 | 27000 |  |  | Szkoła Podstawowa nr 13 im. Kornela Makuszyńskiego | ul. Wręczycka 111/115 | 286 | 1 | SPKM_ENID_O1_636 |  | 40000 | [7 empty] | 13000 | 27000 | [8 empty] | 573-274-58-83
| 77 | Szkoła Podstawowa nr 14 im. Henryka Sienkiewicza |  |  |  | 37 | 25 |  | 27000 |  | 9000 | 18000 | [5 empty] | 77 |  | 0 | 27000 | 0 | 0 | 0 | 0 | 0 | 0 | 0 | 9000 | 18000 | 0 | 0 | 0 | 0 | 0 | 0 | 0 | 0
287 | 1 | Szkoła Podstawowa nr 14 im. Henryka Sienkiewicza – zasilanie nr 1 | ul. Jerzego Waszyngtona 62 | 590322428101184804 | C12a | 27 | 15 | 7–8 | 26900 |  | 8940 | 17960 |  |  | Szkoła Podstawowa nr 14 im. Henryka Sienkiewicza | ul. Jerzego Waszyngtona 62 | 287 | 1 | SZKO_ENID_O1_6982 |  | 26900 | [7 empty] | 8940 | 17960 | [8 empty] | 573-274-58-83
288 | 2 | Szkoła Podstawowa nr 14 im. Henryka Sienkiewicza – zasilanie nr 2 | ul. Jerzego Waszyngtona 62 | 590322428101184811 | C12a | 10 | 10 |  | 100 |  | 60 | 40 |  |  | Szkoła Podstawowa nr 14 im. Henryka Sienkiewicza | ul. Jerzego Waszyngtona 62 | 288 | 2 | SZKO_ENID_O1_6982 |  | 100 | [7 empty] | 60 | 40 | [8 empty] | 573-274-58-83
| 78 | Szkoła Podstawowa nr 15 im. Polskich Noblistów |  |  |  | 33 | 15 |  | 26000 |  | 9000 | 17000 | [5 empty] | 78 |  | 0 | 26000 | 0 | 0 | 0 | 0 | 0 | 0 | 0 | 9000 | 17000 | 0 | 0 | 0 | 0 | 0 | 0 | 0 | 0
289 | 1 | Szkoła Podstawowa nr 15 im. Polskich Noblistów | ul. Wirażowa 8 | 590322428400691218 | C12a | 33 | 15 | 7–8 | 26000 |  | 9000 | 17000 |  |  | Szkoła Podstawowa nr 15 im. Polskich Noblistów | ul. Wirażowa 8 | 289 | 1 |  |  | 26000 | [7 empty] | 9000 | 17000 | [8 empty] | 573-274-58-83
| 79 | Szkoła Podstawowa nr 16 im. Bolesława Chrobrego |  |  |  | 33 | 33 |  | 32000 |  | 11000 | 21000 | [5 empty] | 79 |  | 0 | 32000 | 0 | 0 | 0 | 0 | 0 | 0 | 0 | 11000 | 21000 | 0 | 0 | 0 | 0 | 0 | 0 | 0 | 0
290 | 1 | Szkoła Podstawowa nr 16 im. Bolesława Chrobrego | ul. Ułańska 5/7 | 590322428101175635 | C12a | 33 | 33 |  | 32000 |  | 11000 | 21000 |  |  | Szkoła Podstawowa nr 16 im. Bolesława Chrobrego | ul. Ułańska 5/7 | 290 | 1 |  |  | 32000 | [7 empty] | 11000 | 21000 | [8 empty] | 573-274-58-83
| 80 | Szkoła Podstawowa nr 17 z Oddziałami Integracyjnymi im. Stanisława Wyspiańskiego |  |  |  | 37 | 19 |  | 28000 |  | 10500 | 17500 | [5 empty] | 80 |  | 0 | 28000 | 0 | 0 | 0 | 0 | 0 | 0 | 0 | 10500 | 17500 | 0 | 0 | 0 | 0 | 0 | 0 | 0 | 0
291 | 1 | Szkoła Podstawowa nr 17 z Oddziałami Integracyjnymi im. Stanisława Wyspiańskiego – zasilanie nr 1 | Aleja Wojska Polskiego 130 | 590322428101184828 | C12a | 33 | 15 | 7–8 | 26500 |  | 10000 | 16500 |  |  | Szkoła Podstawowa nr 17 z Oddziałami Integracyjnymi im. Stanisława Wyspiańskiego | Aleja Wojska Polskiego 130 | 291 | 1 | SZKO_ENID_O1_7029 |  | 26500 | [7 empty] | 10000 | 16500 | [8 empty] | 573-274-58-83
292 | 2 | Szkoła Podstawowa nr 17 z Oddziałami Integracyjnymi im. Stanisława Wyspiańskiego – zasilanie nr 2 | Aleja Wojska Polskiego 130 | 590322428101184835 | C12a | 4 | 4 |  | 1500 |  | 500 | 1000 |  |  | Szkoła Podstawowa nr 17 z Oddziałami Integracyjnymi im. Stanisława Wyspiańskiego | Aleja Wojska Polskiego 130 | 292 | 2 | SZKO_ENID_O1_7029 |  | 1500 | [7 empty] | 500 | 1000 | [8 empty] | 573-274-58-83
| 81 | Szkoła Podstawowa nr 19 im. Juliana Tuwima |  |  |  | 33 | 15 |  | 34000 |  | 12500 | 21500 | [5 empty] | 81 |  | 0 | 34000 | 0 | 0 | 0 | 0 | 0 | 0 | 0 | 12500 | 21500 | 0 | 0 | 0 | 0 | 0 | 0 | 0 | 0
293 | 1 | Szkoła Podstawowa nr 19 im. Juliana Tuwima | ul. Orla 4/8 | 590322428101186709 | C12a | 33 | 15 | 7–8 | 34000 |  | 12500 | 21500 |  |  | Szkoła Podstawowa nr 19 im. Juliana Tuwima | ul. Orla 4/8 | 293 | 1 |  |  | 34000 | [7 empty] | 12500 | 21500 | [8 empty] | 573-274-58-83
| 82 | Szkoła Podstawowa nr 21 im. Ks. Stanisława Konarskiego |  |  |  | 33 | 20 |  | 62000 |  | 21000 | 41000 | [5 empty] | 82 |  | 0 | 62000 | 0 | 0 | 0 | 0 | 0 | 0 | 0 | 21000 | 41000 | 0 | 0 | 0 | 0 | 0 | 0 | 0 | 0
294 | 1 | Szkoła Podstawowa nr 21 im. Ks. Stanisława Konarskiego | ul. Sabinowska 7/9 | 590322428101184842 | C12a | 33 | 20 | 7–8 | 62000 |  | 21000 | 41000 |  |  | Szkoła Podstawowa nr 21 im. Ks. Stanisława Konarskiego | ul. Sabinowska 7/9 | 294 | 1 | SZKO_ENID_O1_7030 |  | 62000 | [7 empty] | 21000 | 41000 | [8 empty] | 573-274-58-83
| 83 | Szkoła Podstawowa nr 22 im. Gabriela Narutowicza |  |  |  | 33 | 15 |  | 24000 |  | 9000 | 15000 | [5 empty] | 83 |  | 0 | 24000 | 0 | 0 | 0 | 0 | 0 | 0 | 0 | 9000 | 15000 | 0 | 0 | 0 | 0 | 0 | 0 | 0 | 0
295 | 1 | Szkoła Podstawowa nr 22 im. Gabriela Narutowicza | ul. Żabia 1 | 590322428101184859 | C12a | 33 | 15 | 7–8 | 24000 |  | 9000 | 15000 |  |  | Szkoła Podstawowa nr 22 im. Gabriela Narutowicza | ul. Żabia 1 | 295 | 1 | SZKO_ENID_O1_7031 |  | 24000 | [7 empty] | 9000 | 15000 | [8 empty] | 573-274-58-83
| 84 | Szkoła Podstawowa nr 24 im. Jana Marcina Szancera |  |  |  | 33 | 15 |  | 26000 |  | 8000 | 18000 | [5 empty] | 84 |  | 0 | 26000 | 0 | 0 | 0 | 0 | 0 | 0 | 0 | 8000 | 18000 | 0 | 0 | 0 | 0 | 0 | 0 | 0 | 0
296 | 1 | Szkoła Podstawowa nr 24 im. Jana Marcina Szancera | ul. Bronisława Hubermana 7 | 590322428101186723 | C12a | 33 | 15 | 7–8 | 26000 |  | 8000 | 18000 |  |  | Szkoła Podstawowa nr 24 im. Jana Marcina Szancera | ul. Bronisława Hubermana 7 | 296 | 1 | SPJS_ENID_O1_1760 |  | 26000 | [7 empty] | 8000 | 18000 | [8 empty] | 573-274-58-83
| 85 | Szkoła Podstawowa nr 25 im. Stanisława Staszica |  |  |  | 27 | 15 |  | 11000 |  | 4000 | 7000 | [5 empty] | 85 |  | 0 | 11000 | 0 | 0 | 0 | 0 | 0 | 0 | 0 | 4000 | 7000 | 0 | 0 | 0 | 0 | 0 | 0 | 0 | 0
297 | 1 | Szkoła Podstawowa nr 25 im. Stanisława Staszica | ul. Rędzińska 23 | 590322428101184866 | C12a | 27 | 15 | 7–8 | 11000 |  | 4000 | 7000 |  |  | Szkoła Podstawowa nr 25 im. Stanisława Staszica | ul. Rędzińska 23 | 297 | 1 | SZKO_ENID_O1_7034 |  | 11000 | [7 empty] | 4000 | 7000 | [8 empty] | 573-274-58-83
| 86 | Szkoła Podstawowa nr 26 im. Tadeusza Kościuszki |  |  |  | 33 | 33 |  | 36000 |  | 12000 | 24000 | [5 empty] | 86 |  | 0 | 36000 | 0 | 0 | 0 | 0 | 0 | 0 | 0 | 12000 | 24000 | 0 | 0 | 0 | 0 | 0 | 0 | 0 | 0
298 | 1 | Szkoła Podstawowa nr 26 im. Tadeusza Kościuszki | ul. Rakowska 42 | 590322428101207619 | C12a | 33 | 33 |  | 36000 |  | 12000 | 24000 |  |  | Szkoła Podstawowa nr 26 im. Tadeusza Kościuszki | ul. Rakowska 42 | 298 | 1 | SPTK_ENID_O1_621 |  | 36000 | [7 empty] | 12000 | 24000 | [8 empty] | 573-274-58-83
| 87 | Szkoła Podstawowa nr 27 im. Zygmunta Łęskiego |  |  |  | 33 | 15 |  | 45000 |  | 16000 | 29000 | [5 empty] | 87 |  | 0 | 45000 | 0 | 0 | 0 | 0 | 0 | 0 | 0 | 16000 | 29000 | 0 | 0 | 0 | 0 | 0 | 0 | 0 | 0
299 | 1 | Szkoła Podstawowa nr 27 im. Zygmunta Łęskiego | ul. Rozdolna 5 | 590322428101188833 | C12a | 33 | 15 | 7–8 | 45000 |  | 16000 | 29000 |  |  | Szkoła Podstawowa nr 27 im. Zygmunta Łęskiego | ul. Rozdolna 5 | 299 | 1 |  |  | 45000 | [7 empty] | 16000 | 29000 | [8 empty] | 573-274-58-83
| 88 | Szkoła Podstawowa nr 29 im. Królowej Jadwigi |  |  |  | 65 | 28 |  | 100000 |  | 38000 | 62000 | [5 empty] | 88 |  | 0 | 100000 | 0 | 0 | 0 | 0 | 0 | 0 | 0 | 0 | 0 | 38000 | 62000 | 0 | 0 | 0 | 0 | 0 | 0
300 | 1 | Szkoła Podstawowa nr 29 im. Królowej Jadwigi | ul. Św. Rocha 221 | 590322428101175628 | C22a | 65 | 28 | 7–8 | 100000 |  | 38000 | 62000 |  |  | Szkoła Podstawowa nr 29 im. Królowej Jadwigi | ul. Św. Rocha 221 | 300 | 1 |  |  | 100000 | [9 empty] | 38000 | 62000 | [6 empty] | 573-274-58-83
| 89 | Szkoła Podstawowa nr 30 im. por. Michała Brzeskiego |  |  |  | 20 | 20 |  | 22000 |  | 8000 | 14000 | [5 empty] | 89 |  | 0 | 22000 | 0 | 0 | 0 | 0 | 0 | 0 | 0 | 8000 | 14000 | 0 | 0 | 0 | 0 | 0 | 0 | 0 | 0
301 | 1 | Szkoła Podstawowa nr 30 im. por. Michała Brzeskiego | ul. Ludowa 58 | 590322428101184873 | C12a | 20 | 20 |  | 22000 |  | 8000 | 14000 |  |  | Szkoła Podstawowa nr 30 im. por. Michała Brzeskiego | ul. Ludowa 58 | 301 | 1 | SZKO_ENID_O1_7042 |  | 22000 | [7 empty] | 8000 | 14000 | [8 empty] | 573-274-58-83
| 90 | Szkoła Podstawowa nr 31 im. Orła Białego |  |  |  | 50 | 50 |  | 55000 |  | 20000 | 35000 | [5 empty] | 90 |  | 0 | 55000 | 0 | 0 | 0 | 0 | 0 | 0 | 0 | 0 | 0 | 20000 | 35000 | 0 | 0 | 0 | 0 | 0 | 0
302 | 1 | Szkoła Podstawowa nr 31 im. Orła Białego | ul. Polskiego Czerwonego Krzyża 18 | 590322428101186730 | C22a | 50 | 50 |  | 55000 |  | 20000 | 35000 |  |  | Szkoła Podstawowa nr 31 im. Orła Białego | ul. Polskiego Czerwonego Krzyża 18 | 302 | 1 | SPIT_ENID_O1_1764 |  | 55000 | [9 empty] | 20000 | 35000 | [6 empty] | 573-274-58-83
| 91 | Szkoła Podstawowa nr 32 im. Jerzego Dudy-Gracza |  |  |  | 33 | 15 |  | 24000 |  | 14000 | 10000 | [5 empty] | 91 |  | 0 | 24000 | 0 | 0 | 0 | 0 | 0 | 0 | 0 | 14000 | 10000 | 0 | 0 | 0 | 0 | 0 | 0 | 0 | 0
303 | 1 | Szkoła Podstawowa nr 32 im. Jerzego Dudy-Gracza | ul. Kazimierza Przerwy-Tetmajera 40 | 590322428101186747 | C12a | 33 | 15 | 7–8 | 24000 |  | 14000 | 10000 |  |  | Szkoła Podstawowa nr 32 im. Jerzego Dudy-Gracza | ul. Kazimierza Przerwy-Tetmajera 40 | 303 | 1 | SPKP_ENID_O1_1761 |  | 24000 | [7 empty] | 14000 | 10000 | [8 empty] | 573-274-58-83
| 92 | Szkoła Podstawowa nr 33 im. Marii Kownackiej |  |  |  | 40 | 15 |  | 55000 |  | 18000 | 37000 | [5 empty] | 92 |  | 0 | 55000 | 0 | 0 | 0 | 0 | 0 | 0 | 0 | 18000 | 37000 | 0 | 0 | 0 | 0 | 0 | 0 | 0 | 0
304 | 1 | Szkoła Podstawowa nr 33 im. Marii Kownackiej | ul. Seweryna Goszczyńskiego 9/11 | 590322428101207640 | C12a | 40 | 15 | 7–8 | 55000 |  | 18000 | 37000 |  |  | Szkoła Podstawowa nr 33 im. Marii Kownackiej | ul. Seweryna Goszczyńskiego 9/11 | 304 | 1 | SPGO_ENID_O1_622 |  | 55000 | [7 empty] | 18000 | 37000 | [8 empty] | 573-274-58-83
| 93 | Szkoła Podstawowa nr 34 im. Aleksandra Hrabiego Fredry |  |  |  | 46 | 22 |  | 58000 |  | 22000 | 36000 | [5 empty] | 93 |  | 0 | 58000 | 0 | 0 | 0 | 0 | 0 | 0 | 0 | 0 | 0 | 22000 | 36000 | 0 | 0 | 0 | 0 | 0 | 0
305 | 1 | Szkoła Podstawowa nr 34 im. Aleksandra Hrabiego Fredry | ul. Marii Dąbrowskiej 5/9 | 590322428101207602 | C22a | 46 | 22 | 7–8 | 58000 |  | 22000 | 36000 |  |  | Szkoła Podstawowa nr 34 im. Aleksandra Hrabiego Fredry | ul. Marii Dąbrowskiej 5/9 | 305 | 1 | SPAH_ENID_O1_634 |  | 58000 | [9 empty] | 22000 | 36000 | [6 empty] | 573-274-58-83
| 94 | Szkoła Podstawowa nr 35 |  |  |  | 38 | 20 |  | 35000 | 100 | 12400 | 22500 | [5 empty] | 94 |  | 0 | 34900 | 100 | 0 | 0 | 0 | 0 | 0 | 0 | 12400 | 22500 | 0 | 0 | 100 | 0 | 0 | 0 | 0 | 0
306 | 1 | Szkoła Podstawowa nr 35 | ul. Ogrodowa 50/64 | 590322428101184880 | C12a | 33 | 15 | 7–8 | 34900 |  | 12400 | 22500 |  |  | Szkoła Podstawowa nr 35 | ul. Ogrodowa 50/64 | 306 | 1 | SZKO_ENID_O1_7043 |  | 34900 | [7 empty] | 12400 | 22500 | [8 empty] | 573-274-58-83
307 | 2 | Szkoła Podstawowa nr 35 – lokal mieszkalny (sala terapii) | ul. Ogrodowa 50/64 | 590322428100842606 | G11 | 5 | 5 |  | 100 | 100 |  |  |  |  | Szkoła Podstawowa nr 35 | ul. Ogrodowa 50/64 | 307 | 2 | SZKO_ENID_O1_7043 |  | 0 | 100 | [10 empty] | 100 | [5 empty] | 573-274-58-83
| 95 | Szkoła Podstawowa nr 36 im. Polskich Olimpijczyków |  |  |  | 33 | 15 |  | 35000 |  | 11000 | 24000 | [5 empty] | 95 |  | 0 | 35000 | 0 | 0 | 0 | 0 | 0 | 0 | 0 | 11000 | 24000 | 0 | 0 | 0 | 0 | 0 | 0 | 0 | 0
308 | 1 | Szkoła Podstawowa nr 36 im. Polskich Olimpijczyków | ul. Kasztanowa 7/9 | 590322428101186754 | C12a | 33 | 15 | 7–8 | 35000 |  | 11000 | 24000 |  |  | Szkoła Podstawowa nr 36 im. Polskich Olimpijczyków | ul. Kasztanowa 7/9 | 308 | 1 | SPJG_ENID_O1_1762 |  | 35000 | [7 empty] | 11000 | 24000 | [8 empty] | 573-274-58-83
| 96 | Szkoła Podstawowa nr 37 im. Jana Pawła II |  |  |  | 27 | 15 |  | 17000 |  | 5000 | 12000 | [5 empty] | 96 |  | 0 | 17000 | 0 | 0 | 0 | 0 | 0 | 0 | 0 | 5000 | 12000 | 0 | 0 | 0 | 0 | 0 | 0 | 0 | 0
309 | 1 | Szkoła Podstawowa nr 37 im. Jana Pawła II | ul. Wielkoborska 54 | 590322428101184897 | C12a | 27 | 15 | 7–8 | 17000 |  | 5000 | 12000 |  |  | Szkoła Podstawowa nr 37 im. Jana Pawła II | ul. Wielkoborska 54 | 309 | 1 | SZKO_ENID_O1_7044 |  | 17000 | [7 empty] | 5000 | 12000 | [8 empty] | 573-274-58-83
| 97 | Szkoła Podstawowa nr 38 im. Ludwika Zamenhofa |  |  |  | 33 | 15 |  | 58000 |  | 20000 | 38000 | [5 empty] | 97 |  | 0 | 58000 | 0 | 0 | 0 | 0 | 0 | 0 | 0 | 20000 | 38000 | 0 | 0 | 0 | 0 | 0 | 0 | 0 | 0
310 | 1 | Szkoła Podstawowa nr 38 im. Ludwika Zamenhofa | ul. gen. Władysława Sikorskiego 56 | 590322428101188840 | C12a | 33 | 15 | 7–8 | 58000 |  | 20000 | 38000 |  |  | Szkoła Podstawowa nr 38 im. Ludwika Zamenhofa | ul. gen. Władysława Sikorskiego 56 | 310 | 1 | SPLZ_ENID_O1_1770 |  | 58000 | [7 empty] | 20000 | 38000 | [8 empty] | 573-274-58-83
| 98 | Szkoła Podstawowa nr 39 im. Marii Konopnickiej |  |  |  | 33 | 15 |  | 36000 |  | 12000 | 24000 | [5 empty] | 98 |  | 0 | 36000 | 0 | 0 | 0 | 0 | 0 | 0 | 0 | 12000 | 24000 | 0 | 0 | 0 | 0 | 0 | 0 | 0 | 0
311 | 1 | Szkoła Podstawowa nr 39 im. Marii Konopnickiej | ul. Mikołaja Kopernika 79/87 | 590322428101186778 | C12a | 33 | 15 | 7–8 | 36000 |  | 12000 | 24000 |  |  | Szkoła Podstawowa nr 39 im. Marii Konopnickiej | ul. Mikołaja Kopernika 79/87 | 311 | 1 | SPMK_ENID_O1_1769 |  | 36000 | [7 empty] | 12000 | 24000 | [8 empty] | 573-274-58-83
| 99 | Szkoła Podstawowa nr 41 im. Jana Matejki |  |  |  | 33 | 15 |  | 27000 |  | 10000 | 17000 | [5 empty] | 99 |  | 0 | 27000 | 0 | 0 | 0 | 0 | 0 | 0 | 0 | 10000 | 17000 | 0 | 0 | 0 | 0 | 0 | 0 | 0 | 0
312 | 1 | Szkoła Podstawowa nr 41 im. Jana Matejki | ul. Okólna 31/39 | 590322428101176229 | C12a | 33 | 15 | 7–8 | 27000 |  | 10000 | 17000 |  |  | Szkoła Podstawowa nr 41 im. Jana Matejki | ul. Okólna 31/39 | 312 | 1 |  |  | 27000 | [7 empty] | 10000 | 17000 | [8 empty] | 573-274-58-83
| 100 | Szkoła Podstawowa nr 42 im. Jana Brzechwy |  |  |  | 33 | 15 |  | 42000 |  | 15000 | 27000 | [5 empty] | 100 |  | 0 | 42000 | 0 | 0 | 0 | 0 | 0 | 0 | 0 | 15000 | 27000 | 0 | 0 | 0 | 0 | 0 | 0 | 0 | 0
313 | 1 | Szkoła Podstawowa nr 42 im. Jana Brzechwy | Aleja Armii Krajowej 68a | 590322428101188819 | C12a | 33 | 15 | 7–8 | 42000 |  | 15000 | 27000 |  |  | Szkoła Podstawowa nr 42 im. Jana Brzechwy | Aleja Armii Krajowej 68a | 313 | 1 | SPJB_ENID_O1_1767 |  | 42000 | [7 empty] | 15000 | 27000 | [8 empty] | 573-274-58-83
| 101 | Szkoła Podstawowa nr 46 im. Stefana Żeromskiego |  |  |  | 24 | 24 |  | 11000 |  | 3300 | 7700 | [5 empty] | 101 |  | 0 | 11000 | 0 | 0 | 0 | 0 | 0 | 0 | 0 | 3300 | 7700 | 0 | 0 | 0 | 0 | 0 | 0 | 0 | 0
314 | 1 | Szkoła Podstawowa nr 46 im. Stefana Żeromskiego | ul. Szamotowa 8 | 590322428101186914 | C12a | 24 | 24 |  | 11000 |  | 3300 | 7700 |  |  | Szkoła Podstawowa nr 46 im. Stefana Żeromskiego | ul. Szamotowa 8 | 314 | 1 | SZKO_ENID_O1_7045 |  | 11000 | [7 empty] | 3300 | 7700 | [8 empty] | 573-274-58-83
| 102 | Szkoła Podstawowa nr 48 im. Armii Krajowej |  |  |  | 140 | 120 |  | 205000 |  | 62000 | 143000 | [5 empty] | 102 |  | 0 | 205000 | 0 | 0 | 0 | 0 | 0 | 0 | 0 | 50000 | 125000 | 12000 | 18000 | 0 | 0 | 0 | 0 | 0 | 0
315 | 1 | Szkoła Podstawowa nr 48 im. Armii Krajowej – zasilanie nr 1 | ul. Leona Schillera 5 | 590322428101174119 | C12a | 40 | 20 | 7–8 | 55000 |  | 19000 | 36000 |  |  | Szkoła Podstawowa nr 48 im. Armii Krajowej | ul. Leona Schillera 5 | 315 | 1 | SPOI_ENID_O1_261 |  | 55000 | [7 empty] | 19000 | 36000 | [8 empty] | 573-274-58-83
316 | 2 | Szkoła Podstawowa nr 48 im. Armii Krajowej – zasilanie nr 2 | ul. Leona Schillera 5 | 590322428101174126 | C22a | 60 | 60 |  | 30000 |  | 12000 | 18000 |  |  | Szkoła Podstawowa nr 48 im. Armii Krajowej | ul. Leona Schillera 5 | 316 | 2 | SPOI_ENID_O1_261 |  | 30000 | [9 empty] | 12000 | 18000 | [6 empty] | 573-274-58-83
317 | 3 | Szkoła Podstawowa nr 48 im. Armii Krajowej – pływalnia | ul. Leona Schillera 5 | 590322428101174133 | C12a | 40 | 40 |  | 120000 |  | 31000 | 89000 |  | zasilanie rezerwowe bez osobnego pomiaru PPE 590322428101233199 | Szkoła Podstawowa nr 48 im. Armii Krajowej | ul. Leona Schillera 5 | 317 | 3 | SPOI_ENID_O1_261 |  | 120000 | [7 empty] | 31000 | 89000 | [8 empty] | 573-274-58-83
| 103 | Szkoła Podstawowa nr 49 im. Janusza Kusocińskiego |  |  |  | 45 | 10 |  | 56000 |  | 20000 | 36000 | [5 empty] | 103 |  | 0 | 56000 | 0 | 0 | 0 | 0 | 0 | 0 | 0 | 0 | 0 | 20000 | 36000 | 0 | 0 | 0 | 0 | 0 | 0
318 | 1 | Szkoła Podstawowa nr 49 im. Janusza Kusocińskiego | ul. Jesienna 42 | 590322428101207695 | C22a | 45 | 10 | 7–8 | 56000 |  | 20000 | 36000 |  |  | Szkoła Podstawowa nr 49 im. Janusza Kusocińskiego | ul. Jesienna 42 | 318 | 1 | SPJK_ENID_O1_650 |  | 56000 | [9 empty] | 20000 | 36000 | [6 empty] | 573-274-58-83
| 104 | Szkoła Podstawowa nr 50 im. gen. Władysława Sikorskiego |  |  |  | 60 | 60 |  | 90000 |  | 40000 | 50000 | [5 empty] | 104 |  | 0 | 90000 | 0 | 0 | 0 | 0 | 0 | 0 | 0 | 0 | 0 | 40000 | 50000 | 0 | 0 | 0 | 0 | 0 | 0
319 | 1 | Szkoła Podstawowa nr 50 im. gen. Władysława Sikorskiego | ul. Stefana Starzyńskiego 10 | 590322428101207671 | C22a | 60 | 60 |  | 90000 |  | 40000 | 50000 |  |  | Szkoła Podstawowa nr 50 im. gen. Władysława Sikorskiego | ul. Stefana Starzyńskiego 10 | 319 | 1 | SPWG_ENID_O1_637 |  | 90000 | [9 empty] | 40000 | 50000 | [6 empty] | 573-274-58-83
| 105 | Szkoła Podstawowa nr 52 im. Małego Powstańca |  |  |  | 66 | 30 |  | 40000 |  | 14700 | 25300 | [5 empty] | 105 |  | 0 | 40000 | 0 | 0 | 0 | 0 | 0 | 0 | 0 | 14700 | 25300 | 0 | 0 | 0 | 0 | 0 | 0 | 0 | 0
320 | 1 | Szkoła Podstawowa nr 52 im. Małego Powstańca – budynek szkoły | ul. Powstańców Warszawy 144a | 590322428400700415 | C12a | 33 | 15 | 7–8 | 37000 |  | 13000 | 24000 |  |  | Szkoła Podstawowa nr 52 im. Małego Powstańca | ul. Powstańców Warszawy 144a | 320 | 1 | SPMP_ENID_O1_1777 |  | 37000 | [7 empty] | 13000 | 24000 | [8 empty] | 573-274-58-83
321 | 2 | Szkoła Podstawowa nr 52 im. Małego Powstańca – zespół boisk „ORLIK 2012” | ul. Powstańców Warszawy 144a | 590322428400700422 | C12a | 33 | 15 | 7–8 | 3000 |  | 1700 | 1300 |  |  | Szkoła Podstawowa nr 52 im. Małego Powstańca | ul. Powstańców Warszawy 144a | 321 | 2 | SPMP_ENID_O1_1777 |  | 3000 | [7 empty] | 1700 | 1300 | [8 empty] | 573-274-58-83
| 106 | Szkoła Podstawowa nr 53 z Oddziałami Integracyjnymi im. Marii Skłodowskiej-Curie |  |  |  | 131 | 95 |  | 95000 | 0 | 36000 | 59000 | [5 empty] | 106 |  | 0 | 95000 | 0 | 0 | 0 | 0 | 0 | 0 | 0 | 4000 | 6000 | 32000 | 53000 | 0 | 0 | 0 | 0 | 0 | 0
322 | 1 | Szkoła Podstawowa nr 53 z Oddziałami Integracyjnymi im. Marii Skłodowskiej-Curie - zasilanie podstawowe | ul. Władysława Orkana 95/109 | 590322428101207664 | C22a | 65 | 65 |  | 85000 |  | 32000 | 53000 |  |  | Szkoła Podstawowa nr 53 z Oddziałami Integracyjnymi im. Marii Skłodowskiej-Curie | ul. Władysława Orkana 95/109 | 322 | 1 | SPON_ENID_O1_649 |  | 85000 | [9 empty] | 32000 | 53000 | [6 empty] | 573-274-58-83
323 | 2 | Szkoła Podstawowa nr 53 z Oddziałami Integracyjnymi im. Marii Skłodowskiej-Curie - zasilanie rezerwowe | ul. Władysława Orkana 95/109 | 590322428101207688 | C11 | 33 | 15 | 7–8 | 0 | 0 |  |  |  |  | Szkoła Podstawowa nr 53 z Oddziałami Integracyjnymi im. Marii Skłodowskiej-Curie | ul. Władysława Orkana 95/109 | 323 | 2 | SPON_ENID_O1_649 |  | 0 | [5 empty] | 0 | [11 empty] | 573-274-58-83
324 | 3 | Szkoła Podstawowa nr 53 z Oddziałami Integracyjnymi im. Marii Skłodowskiej-Curie – zespół boisk „ORLIK 2012” | ul. Władysława Orkana 95/109 | 590322428101186631 | C12a | 33 | 15 | 7–8 | 10000 |  | 4000 | 6000 |  |  | Szkoła Podstawowa nr 53 z Oddziałami Integracyjnymi im. Marii Skłodowskiej-Curie | ul. Władysława Orkana 95/109 | 324 | 3 | SPON_ENID_O1_649 |  | 10000 | [7 empty] | 4000 | 6000 | [8 empty] | 573-274-58-83
| 107 | Szkoła Podstawowa nr 54 z Oddziałami Integracyjnymi |  |  |  | 40 | 40 |  | 50000 |  | 20000 | 30000 | [5 empty] | 107 |  | 0 | 50000 | 0 | 0 | 0 | 0 | 0 | 0 | 0 | 0 | 0 | 20000 | 30000 | 0 | 0 | 0 | 0 | 0 | 0
325 | 1 | Szkoła Podstawowa nr 54 z Oddziałami Integracyjnymi | ul. Jerzego Kukuczki 30 | 590322428101177721 | C22a | 40 | 40 |  | 50000 |  | 20000 | 30000 |  |  | Szkoła Podstawowa nr 54 z Oddziałami Integracyjnymi | ul. Jerzego Kukuczki 30 | 325 | 1 |  |  | 50000 | [9 empty] | 20000 | 30000 | [6 empty] | 573-274-58-83
| 108 | SP ZOZ Stacja Pogotowia Ratunkowego w Częstochowie |  |  |  | 126 | 126 |  | 135000 |  | 36000 | 99000 | [5 empty] | 108 |  | 0 | 135000 | 0 | 0 | 0 | 0 | 0 | 0 | 0 | 36000 | 99000 | 0 | 0 | 0 | 0 | 0 | 0 | 0 | 0 | nie podlega centralizacji
326 | 1 | SP ZOZ Stacja Pogotowia Ratunkowego – budynek główny | ul. Jana Kilińskiego 10 | 590322428101188970 | C12a | 33 | 33 |  | 62000 |  | 16000 | 46000 |  |  | SP ZOZ Stacja Pogotowia Ratunkowego w Częstochowie | ul. Jana Kilińskiego 10 | 326 | 1 | SPRC_ENID_O1_1779 |  | 62000 | [7 empty] | 16000 | 46000 | [8 empty] | 573-23-22-208
327 | 2 | SP ZOZ Stacja Pogotowia Ratunkowego – baza transportu | ul. Warszawska 113/115 | 590322428101188994 | C12a | 33 | 33 |  | 28000 |  | 8000 | 20000 |  |  | SP ZOZ Stacja Pogotowia Ratunkowego w Częstochowie | ul. Jana Kilińskiego 10 | 327 | 2 | SPRC_ENID_O1_1779 |  | 28000 | [7 empty] | 8000 | 20000 | [8 empty] | 573-23-22-208
328 | 3 | SP ZOZ Stacja Pogotowia Ratunkowego – filia w Janowie | Janów, ul. Przyrowska 2 | 590322428400700392 | C12a | 16 | 16 |  | 9000 |  | 2500 | 6500 |  |  | SP ZOZ Stacja Pogotowia Ratunkowego w Częstochowie | ul. Jana Kilińskiego 10 | 328 | 3 | SPRC_ENID_O1_1779 |  | 9000 | [7 empty] | 2500 | 6500 | [8 empty] | 573-23-22-208
329 | 4 | SP ZOZ Stacja Pogotowia Ratunkowego – filia w Kłomnicach | Kłomnice, ul. Częstochowska 3 | 590322428400700408 | C12a | 17 | 17 |  | 17000 |  | 4500 | 12500 |  |  | SP ZOZ Stacja Pogotowia Ratunkowego w Częstochowie | ul. Jana Kilińskiego 10 | 329 | 4 | SPRC_ENID_O1_1779 |  | 17000 | [7 empty] | 4500 | 12500 | [8 empty] | 573-23-22-208
330 | 5 | SP ZOZ Stacja Pogotowia Ratunkowego – filia w Koniecpolu | Koniecpol, ul. Armii Krajowej 6a | 590322428200553372 | C12a | 27 | 27 |  | 19000 |  | 5000 | 14000 |  |  | SP ZOZ Stacja Pogotowia Ratunkowego w Częstochowie | ul. Jana Kilińskiego 10 | 330 | 5 | SPRC_ENID_O1_1779 |  | 19000 | [7 empty] | 5000 | 14000 | [8 empty] | 573-23-22-208
| 109 | Teatr im. Adama Mickiewicza w Częstochowie |  |  |  | 225 | 135 |  | 170000 |  | 59000 | 79000 | 32000 |  |  |  |  | 109 |  | 0 | 120000 | 50000 | 0 | 0 | 0 | 0 | 0 | 0 | 1000 | 2000 | 46000 | 71000 | 0 | 12000 | 6000 | 32000 | 0 | 0 | nie podlega centralizacji
331 | 1 | Teatr im. Adama Mickiewicza – zasilanie nr 1 | ul. Jana Kilińskiego 15 | 590322428101175536 | C22a | 80 | 40 | 7–8 | 52000 |  | 21000 | 31000 |  |  | Teatr im. Adama Mickiewicza w Częstochowie | ul. Jana Kilińskiego 15 | 331 | 1 | TEAM_ENID_O1_633 |  | 52000 | [9 empty] | 21000 | 31000 | [6 empty] | 573-030-27-04
332 | 2 | Teatr im. Adama Mickiewicza – zasilanie nr 2 | ul. Jana Kilińskiego 15 | 590322428101175543 | C22a | 90 | 40 | 7–8 | 65000 |  | 25000 | 40000 |  |  | Teatr im. Adama Mickiewicza w Częstochowie | ul. Jana Kilińskiego 15 | 332 | 2 | TEAM_ENID_O1_633 |  | 65000 | [9 empty] | 25000 | 40000 | [6 empty] | 573-030-27-04
333 | 3 | Teatr im. Adama Mickiewicza – Dom aktora | ul. Jana Henryka Dąbrowskiego 65 | 590322428101219186 | G13 | 40 | 40 |  | 50000 |  | 12000 | 6000 | 32000 |  | Teatr im. Adama Mickiewicza w Częstochowie | ul. Jana Kilińskiego 15 | 333 | 3 | TEAM_ENID_O1_633 |  | 0 | 50000 | [11 empty] | 12000 | 6000 | 32000 |  |  | 573-030-27-04
334 | 4 | Teatr im. Adama Mickiewicza – Garaże i stolarnia | ul. Jana Henryka Dąbrowskiego 65 | 590322428101219179 | C12a | 15 | 15 |  | 3000 |  | 1000 | 2000 |  |  | Teatr im. Adama Mickiewicza w Częstochowie | ul. Jana Kilińskiego 15 | 334 | 4 | TEAM_ENID_O1_633 |  | 3000 | [7 empty] | 1000 | 2000 | [8 empty] | 573-030-27-04
| 110 | Techniczne Zakłady Naukowe im. gen. Władysława Sikorskiego |  |  |  | 150 | 100 |  | 240000 |  | 82000 | 34000 | 124000 |  |  |  |  | 110 |  | 240000 | 0 | 0 | 0 | 82000 | 34000 | 124000 | 0 | 0 | 0 | 0 | 0 | 0 | 0 | 0 | 0 | 0 | 0 | 0
335 | 1 | Techniczne Zakłady Naukowe im. gen. Władysława Sikorskiego | ul. Jasnogórska 84/90 | 590322428101174072 | B23 | 150 | 100 | 6–9 | 240000 |  | 82000 | 34000 | 124000 |  | Techniczne Zakłady Naukowe im. gen. Władysława Sikorskiego | ul. Jasnogórska 84/90 | 335 | 1 | TZNW_ENID_O1_263 | 240000 |  |  |  | 82000 | 34000 | 124000 | [12 empty] | 573-274-58-83
| 111 | Zakład Gospodarki Mieszkaniowej Towarzystwo Budownictwa Społecznego w Częstochowie Sp. z o.o. |  |  |  | 377 | 377 |  | 186000 |  | 57430 | 128570 | [5 empty] | 111 |  | 0 | 186000 | 0 | 0 | 0 | 0 | 0 | 0 | 0 | 31030 | 52570 | 26400 | 76000 | 0 | 0 | 0 | 0 | 0 | 0 | nie podlega centralizacji
336 | 1 | Budynek administracyjny dyrekcji ZGM | ul. Polskiej Organizacji Wojskowej 24 | 590322428101221844 | C22a | 65 | 65 |  | 60000 |  | 20000 | 40000 |  | Podłączona instalacja fotowoltaiczna o mocy 21,125 kW | Zakład Gospodarki Mieszkaniowej TBS w Częstochowie Sp. z o.o. | ul. Polskiej Organizacji Wojskowej 24 | 336 | 1 |  |  | 60000 | [9 empty] | 20000 | 40000 | [6 empty] | 573-23-01-100
337 | 2 | Baza ZGM | ul. Zaciszańska 28/32 | 590322428100001904 | C22a | 60 | 60 |  | 42400 |  | 6400 | 36000 |  |  | Zakład Gospodarki Mieszkaniowej TBS w Częstochowie Sp. z o.o. | ul. Polskiej Organizacji Wojskowej 24 | 337 | 2 |  |  | 42400 | [9 empty] | 6400 | 36000 | [6 empty] | 573-23-01-100
338 | 3 | Obwód administracyjny budynku | Aleja Najświętszej Maryi Panny 24 | 590322428101216253 | C12a | 11 | 11 |  | 4300 |  | 1500 | 2800 |  |  | Zakład Gospodarki Mieszkaniowej TBS w Częstochowie Sp. z o.o. | ul. Polskiej Organizacji Wojskowej 24 | 338 | 3 |  |  | 4300 | [7 empty] | 1500 | 2800 | [8 empty] | 573-23-01-100
339 | 4 | Lokale użytkowe | ul. Św. Barbary 107 | 590322428101221851 | C12a | 27 | 27 |  | 15000 |  | 6000 | 9000 |  |  | Zakład Gospodarki Mieszkaniowej TBS w Częstochowie Sp. z o.o. | ul. Polskiej Organizacji Wojskowej 24 | 339 | 4 |  |  | 15000 | [7 empty] | 6000 | 9000 | [8 empty] | 573-23-01-100
340 | 5 | Pomieszczenia administracji | ul. Biurowa 1 | 590322428400718182 | C12a | 5 | 5 |  | 100 |  | 40 | 60 |  |  | Zakład Gospodarki Mieszkaniowej TBS w Częstochowie Sp. z o.o. | ul. Polskiej Organizacji Wojskowej 24 | 340 | 5 |  |  | 100 | [7 empty] | 40 | 60 | [8 empty] | 573-23-01-100
341 | 6 | Oświetlenie terenu | ul. Bronisława Czecha 2b | 590322428101216222 | C12a | 2 | 2 |  | 2600 |  | 800 | 1800 |  |  | Zakład Gospodarki Mieszkaniowej TBS w Częstochowie Sp. z o.o. | ul. Polskiej Organizacji Wojskowej 24 | 341 | 6 |  |  | 2600 | [7 empty] | 800 | 1800 | [8 empty] | 573-23-01-100
342 | 7 | Oświetlenie terenu | ul. Bronisława Czecha 2b | 590322428101216239 | C12a | 2 | 2 |  | 3000 |  | 900 | 2100 |  |  | Zakład Gospodarki Mieszkaniowej TBS w Częstochowie Sp. z o.o. | ul. Polskiej Organizacji Wojskowej 24 | 342 | 7 |  |  | 3000 | [7 empty] | 900 | 2100 | [8 empty] | 573-23-01-100
343 | 8 | Hydrofornia | ul. Katedralna 8 | 590322428101218172 | C12a | 9 | 9 |  | 100 |  | 40 | 60 |  |  | Zakład Gospodarki Mieszkaniowej TBS w Częstochowie Sp. z o.o. | ul. Polskiej Organizacji Wojskowej 24 | 343 | 8 |  |  | 100 | [7 empty] | 40 | 60 | [8 empty] | 573-23-01-100
344 | 9 | Lokal użytkowy | ul. Krakowska 45a | 590322428101218165 | C12a | 5 | 5 |  | 1200 |  | 500 | 700 |  |  | Zakład Gospodarki Mieszkaniowej TBS w Częstochowie Sp. z o.o. | ul. Polskiej Organizacji Wojskowej 24 | 344 | 9 |  |  | 1200 | [7 empty] | 500 | 700 | [8 empty] | 573-23-01-100
345 | 10 | Biuro ZGM | ul. mjra Waleriana Łukasińskiego 26 | 590322428101218189 | C12a | 17 | 17 |  | 8400 |  | 2600 | 5800 |  |  | Zakład Gospodarki Mieszkaniowej TBS w Częstochowie Sp. z o.o. | ul. Polskiej Organizacji Wojskowej 24 | 345 | 10 |  |  | 8400 | [7 empty] | 2600 | 5800 | [8 empty] | 573-23-01-100
346 | 11 | Biuro ZGM | Aleja Niepodległości 27 | 590322428101217120 | C12a | 17 | 17 |  | 400 |  | 150 | 250 |  |  | Zakład Gospodarki Mieszkaniowej TBS w Częstochowie Sp. z o.o. | ul. Polskiej Organizacji Wojskowej 24 | 346 | 11 |  |  | 400 | [7 empty] | 150 | 250 | [8 empty] | 573-23-01-100
347 | 12 | Biuro ZGM | Aleja Niepodległości 27 | 590322428101217137 | C12a | 27 | 27 |  | 5000 |  | 2000 | 3000 |  |  | Zakład Gospodarki Mieszkaniowej TBS w Częstochowie Sp. z o.o. | ul. Polskiej Organizacji Wojskowej 24 | 347 | 12 |  |  | 5000 | [7 empty] | 2000 | 3000 | [8 empty] | 573-23-01-100
348 | 13 | Magazyn ZGM | Aleja Niepodległości 34 | 590322428101216260 | C12a | 5 | 5 |  | 800 |  | 300 | 500 |  |  | Zakład Gospodarki Mieszkaniowej TBS w Częstochowie Sp. z o.o. | ul. Polskiej Organizacji Wojskowej 24 | 348 | 13 |  |  | 800 | [7 empty] | 300 | 500 | [8 empty] | 573-23-01-100
349 | 14 | Lokal użytkowy | ul. Nowowiejskiego 26 | 590322428101220175 | C12a | 18 | 18 |  | 8000 |  | 2500 | 5500 |  |  | Zakład Gospodarki Mieszkaniowej TBS w Częstochowie Sp. z o.o. | ul. Polskiej Organizacji Wojskowej 24 | 349 | 14 |  |  | 8000 | [7 empty] | 2500 | 5500 | [8 empty] | 573-23-01-100
350 | 15 | Klatka schodowa | ul. Nowowiejskiego 3 | 590322428101220922 | C12a | 5 | 5 |  | 2000 |  | 600 | 1400 |  |  | Zakład Gospodarki Mieszkaniowej TBS w Częstochowie Sp. z o.o. | ul. Polskiej Organizacji Wojskowej 24 | 350 | 15 |  |  | 2000 | [7 empty] | 600 | 1400 | [8 empty] | 573-23-01-100
351 | 16 | Biuro ZGM | ul. Orlik-Rückemanna 35/37 | 590322428101220168 | C12a | 17 | 17 |  | 8000 |  | 3500 | 4500 |  |  | Zakład Gospodarki Mieszkaniowej TBS w Częstochowie Sp. z o.o. | ul. Polskiej Organizacji Wojskowej 24 | 351 | 16 |  |  | 8000 | [7 empty] | 3500 | 4500 | [8 empty] | 573-23-01-100
352 | 17 | Piwnica i garaż | ul. Pawia 24/26 | 590322428101220953 | C12a | 4 | 4 |  | 1000 |  | 500 | 500 |  |  | Zakład Gospodarki Mieszkaniowej TBS w Częstochowie Sp. z o.o. | ul. Polskiej Organizacji Wojskowej 24 | 352 | 17 |  |  | 1000 | [7 empty] | 500 | 500 | [8 empty] | 573-23-01-100
353 | 18 | Biuro ZGM | ul. Polskiej Organizacji Wojskowej 28 | 590322428101221868 | C12a | 24 | 24 |  | 2300 |  | 900 | 1400 |  |  | Zakład Gospodarki Mieszkaniowej TBS w Częstochowie Sp. z o.o. | ul. Polskiej Organizacji Wojskowej 24 | 353 | 18 |  |  | 2300 | [7 empty] | 900 | 1400 | [8 empty] | 573-23-01-100
354 | 19 | Warsztat ZGM | ul. Jana III Sobieskiego 17B | 590322428101222766 | C12a | 5 | 5 |  | 3700 |  | 1200 | 2500 |  |  | Zakład Gospodarki Mieszkaniowej TBS w Częstochowie Sp. z o.o. | ul. Polskiej Organizacji Wojskowej 24 | 354 | 19 |  |  | 3700 | [7 empty] | 1200 | 2500 | [8 empty] | 573-23-01-100
355 | 20 | Magazyn ZGM | ul. Jana III Sobieskiego 42a | 590322428101221882 | C12a | 10 | 10 |  | 400 |  | 300 | 100 |  |  | Zakład Gospodarki Mieszkaniowej TBS w Częstochowie Sp. z o.o. | ul. Polskiej Organizacji Wojskowej 24 | 355 | 20 |  |  | 400 | [7 empty] | 300 | 100 | [8 empty] | 573-23-01-100
356 | 21 | Biuro ZGM | ul. Juliana Tuwima 6 | 590322428101220939 | C12a | 4 | 4 |  | 800 |  | 300 | 500 |  |  | Zakład Gospodarki Mieszkaniowej TBS w Częstochowie Sp. z o.o. | ul. Polskiej Organizacji Wojskowej 24 | 356 | 21 |  |  | 800 | [7 empty] | 300 | 500 | [8 empty] | 573-23-01-100
357 | 22 | Biuro ZGM | ul. Juliana Tuwima 6 | 590322428101220946 | C12a | 11 | 11 |  | 6500 |  | 2000 | 4500 |  |  | Zakład Gospodarki Mieszkaniowej TBS w Częstochowie Sp. z o.o. | ul. Polskiej Organizacji Wojskowej 24 | 357 | 22 |  |  | 6500 | [7 empty] | 2000 | 4500 | [8 empty] | 573-23-01-100
358 | 23 | Biuro ZGM | ul. Wały Dwernickiego 101/105 | 590322428101218202 | C12a | 27 | 27 |  | 10000 |  | 4400 | 5600 |  |  | Zakład Gospodarki Mieszkaniowej TBS w Częstochowie Sp. z o.o. | ul. Polskiej Organizacji Wojskowej 24 | 358 | 23 |  |  | 10000 | [7 empty] | 4400 | 5600 | [8 empty] | 573-23-01-100
| 112 | Zespół Poradni Psychologiczno-Pedagogicznych |  |  |  | 67 | 49 |  | 61000 |  | 20800 | 40200 | [5 empty] | 112 |  | 0 | 61000 | 0 | 0 | 0 | 0 | 0 | 0 | 0 | 20800 | 40200 | 0 | 0 | 0 | 0 | 0 | 0 | 0 | 0
359 | 1 | Zespół Poradni Psychologiczno-Pedagogicznych - zasilanie nr 1 | ul. Ireny Kosmowskiej 5 | 590322428101182695 | C12a | 17 | 17 |  | 9000 |  | 3300 | 5700 |  |  | Zespół Poradni Psychologiczno-Pedagogicznych | ul. Ireny Kosmowskiej 5 | 359 | 1 | ZESP_ENID_O1_24357 |  | 9000 | [7 empty] | 3300 | 5700 | [8 empty] | 573-274-58-83
360 | 2 | Zespół Poradni Psychologiczno-Pedagogicznych - zasilanie nr 2 | ul. Ireny Kosmowskiej 5 | 590322428101182688 | C12a | 17 | 17 |  | 7000 |  | 2500 | 4500 |  |  | Zespół Poradni Psychologiczno-Pedagogicznych | ul. Ireny Kosmowskiej 5 | 360 | 2 | ZESP_ENID_O1_24357 |  | 7000 | [7 empty] | 2500 | 4500 | [8 empty] | 573-274-58-83
361 | 3 | Zespół Poradni Psychologiczno-Pedagogicznych – budynek Łukasińskiego | ul. mjra Waleriana Łukasińskiego 40 | 590322428101186662 | C12a | 33 | 15 | 7–8 | 45000 |  | 15000 | 30000 |  |  | Zespół Poradni Psychologiczno-Pedagogicznych | ul. Ireny Kosmowskiej 5 | 361 | 3 |  |  | 45000 | [7 empty] | 15000 | 30000 | [8 empty] | 573-274-58-83
| 113 | Zespół Szkolno-Przedszkolny nr 1 |  |  |  | 45 | 15 |  | 48000 |  | 18000 | 30000 | [5 empty] | 113 |  | 0 | 48000 | 0 | 0 | 0 | 0 | 0 | 0 | 0 | 0 | 0 | 18000 | 30000 | 0 | 0 | 0 | 0 | 0 | 0
362 | 1 | Zespół Szkolno-Przedszkolny nr 1 | Aleja Jana Pawła II 95 | 590322428101186785 | C22a | 45 | 15 | 7–8 | 48000 |  | 18000 | 30000 |  |  | Zespół Szkolno-Przedszkolny nr 1 | Aleja Jana Pawła II 95 | 362 | 1 | SPIZ_ENID_O1_1768 |  | 48000 | [9 empty] | 18000 | 30000 | [6 empty] | 573-274-58-83
| 114 | Zespół Szkolno-Przedszkolny nr 2 |  |  |  | 55 | 37 |  | 30000 |  | 10000 | 20000 | [5 empty] | 114 |  | 0 | 30000 | 0 | 0 | 0 | 0 | 0 | 0 | 0 | 10000 | 20000 | 0 | 0 | 0 | 0 | 0 | 0 | 0 | 0
363 | 1 | Zespół Szkolno-Przedszkolny nr 2 – budynek szkoły | ul. Olsztyńska 42 | 590322428101184781 | C12a | 33 | 15 | 7–8 | 24000 |  | 8000 | 16000 |  |  | Zespół Szkolno-Przedszkolny nr 2 | ul. Olsztyńska 42 | 363 | 1 | ZESP_ENID_O1_24355 |  | 24000 | [7 empty] | 8000 | 16000 | [8 empty] | 573-274-58-83
364 | 2 | Zespół Szkolno-Przedszkolny nr 2 – budynek oddziału przedszkolnego | ul. Olsztyńska 44 | 590322428101180462 | C12a | 22 | 22 |  | 6000 |  | 2000 | 4000 |  |  | Zespół Szkolno-Przedszkolny nr 2 | ul. Olsztyńska 42 | 364 | 2 | ZESP_ENID_O1_24355 |  | 6000 | [7 empty] | 2000 | 4000 | [8 empty] | 573-274-58-83
| 115 | Zespół Szkolno-Przedszkolny nr 3 |  |  |  | 22 | 22 |  | 32000 |  | 13000 | 19000 | [5 empty] | 115 |  | 0 | 32000 | 0 | 0 | 0 | 0 | 0 | 0 | 0 | 13000 | 19000 | 0 | 0 | 0 | 0 | 0 | 0 | 0 | 0
365 | 1 | Zespół Szkolno-Przedszkolny nr 3 | ul. mjra Waleriana Łukasińskiego 70/74 | 590322428101186761 | C12a | 22 | 22 |  | 32000 |  | 13000 | 19000 |  |  | Zespół Szkolno-Przedszkolny nr 3 | ul. mjra Waleriana Łukasińskiego 70/74 | 365 | 1 | ZESP_ENID_O1_24356 |  | 32000 | [7 empty] | 13000 | 19000 | [8 empty] | 573-274-58-83
| 116 | Zespół Szkolno-Przedszkolny nr 4 |  |  |  | 22 | 22 |  | 10000 |  | 3500 | 6500 | [5 empty] | 116 |  | 0 | 10000 | 0 | 0 | 0 | 0 | 0 | 0 | 0 | 3500 | 6500 | 0 | 0 | 0 | 0 | 0 | 0 | 0 | 0
366 | 1 | Zespół Szkolno-Przedszkolny nr 4 – zasilanie nr 1 | ul. Połaniecka 50 | 590322428400691195 | C12a | 17 | 17 |  | 9800 |  | 3400 | 6400 |  |  | Zespół Szkolno-Przedszkolny nr 4 | ul. Połaniecka 50 | 366 | 1 | ZESP_ENID_O1_24354 |  | 9800 | [7 empty] | 3400 | 6400 | [8 empty] | 573-274-58-83
367 | 2 | Zespół Szkolno-Przedszkolny nr 4 – zasilanie nr 2 | ul. Połaniecka 50 | 590322428400691201 | C12a | 5 | 5 |  | 200 |  | 100 | 100 |  |  | Zespół Szkolno-Przedszkolny nr 4 | ul. Połaniecka 50 | 367 | 2 | ZESP_ENID_O1_24354 |  | 200 | [7 empty] | 100 | 100 | [8 empty] | 573-274-58-83
| 117 | Zespół Szkolno-Przedszkolny nr 5 |  |  |  | 33 | 33 |  | 37000 |  | 14000 | 23000 | [5 empty] | 117 |  | 0 | 37000 | 0 | 0 | 0 | 0 | 0 | 0 | 0 | 14000 | 23000 | 0 | 0 | 0 | 0 | 0 | 0 | 0 | 0
368 | 1 | Zespół Szkolno-Przedszkolny nr 5 | ul. Św. Barbary 32 | 590322428101207657 | C12a | 33 | 33 |  | 37000 |  | 14000 | 23000 |  |  | Zespół Szkolno-Przedszkolny nr 5 | ul. Św. Barbary 32 | 368 | 1 | ZESP_ENID_O1_24353 |  | 37000 | [7 empty] | 14000 | 23000 | [8 empty] | 573-274-58-83
| 118 | Zespół Szkolno-Przedszkolny nr 6 |  |  |  | 60 | 60 |  | 85000 |  | 25000 | 60000 | [5 empty] | 118 |  | 0 | 85000 | 0 | 0 | 0 | 0 | 0 | 0 | 0 | 0 | 0 | 25000 | 60000 | 0 | 0 | 0 | 0 | 0 | 0
369 | 1 | Zespół Szkolno-Przedszkolny nr 6 | ul. Przestrzenna 68/70 | 590322428101186921 | C22a | 60 | 60 |  | 85000 |  | 25000 | 60000 |  |  | Zespół Szkolno-Przedszkolny nr 6 | ul. Przestrzenna 68/70 | 369 | 1 | SZKO_ENID_O1_7046 |  | 85000 | [9 empty] | 25000 | 60000 | [6 empty] | 573-274-58-83
| 119 | Zespół Szkół Ekonomicznych |  |  |  | 62 | 37 |  | 55000 |  | 15200 | 39800 | [5 empty] | 119 |  | 0 | 55000 | 0 | 0 | 0 | 0 | 0 | 0 | 0 | 15200 | 39800 | 0 | 0 | 0 | 0 | 0 | 0 | 0 | 0
370 | 1 | Zespół Szkół Ekonomicznych – zasilanie nr 1 | ul. Św. Augustyna 28/30 | 590322428101179831 | C12a | 40 | 15 | 7–8 | 51000 |  | 14000 | 37000 |  |  | Zespół Szkół Ekonomicznych | ul. Św. Augustyna 28/30 | 370 | 1 | ZSEK_ENID_O1_644 |  | 51000 | [7 empty] | 14000 | 37000 | [8 empty] | 573-274-58-83
371 | 2 | Zespół Szkół Ekonomicznych – zasilanie nr 2 | ul. Św. Augustyna 28/30 | 590322428101179848 | C12a | 22 | 22 |  | 4000 |  | 1200 | 2800 |  |  | Zespół Szkół Ekonomicznych | ul. Św. Augustyna 28/30 | 371 | 2 | ZSEK_ENID_O1_644 |  | 4000 | [7 empty] | 1200 | 2800 | [8 empty] | 573-274-58-83
| 120 | Zespół Szkół Gastronomicznych im. Marii Skłodowskiej-Curie |  |  |  | 80 | 30 |  | 68000 |  | 21000 | 47000 | [5 empty] | 120 |  | 0 | 68000 | 0 | 0 | 0 | 0 | 0 | 0 | 0 | 21000 | 47000 | 0 | 0 | 0 | 0 | 0 | 0 | 0 | 0
372 | 1 | Zespół Szkół Gastronomicznych im. Marii Skłodowskiej-Curie – zasilanie nr 1 (szkoła) | ul. Stanisława Worcella 1 | 590322428101179886 | C12a | 40 | 15 | 7–8 | 34000 |  | 11000 | 23000 |  |  | Zespół Szkół Gastronomicznych im. Marii Skłodowskiej-Curie | ul. Stanisława Worcella 1 | 372 | 1 | ZSGA_ENID_O1_645 |  | 34000 | [7 empty] | 11000 | 23000 | [8 empty] | 573-274-58-83
373 | 2 | Zespół Szkół Gastronomicznych im. Marii Skłodowskiej-Curie – zasilanie nr 2 (stołówka) | ul. Stanisława Worcella 1 | 590322428101179893 | C12a | 40 | 15 | 7–8 | 34000 |  | 10000 | 24000 |  |  | Zespół Szkół Gastronomicznych im. Marii Skłodowskiej-Curie | ul. Stanisława Worcella 1 | 373 | 2 | ZSGA_ENID_O1_645 |  | 34000 | [7 empty] | 10000 | 24000 | [8 empty] | 573-274-58-83
| 121 | Zespół Szkół im. dr. Władysława Biegańskiego |  |  |  | 75 | 64 |  | 78000 |  | 31000 | 47000 | [5 empty] | 121 |  | 0 | 78000 | 0 | 0 | 0 | 0 | 0 | 0 | 0 | 16000 | 24000 | 15000 | 23000 | 0 | 0 | 0 | 0 | 0 | 0
374 | 1 | Zespół Szkół im. dr. Władysława Biegańskiego – zasilanie nr 1 | ul. Jana Henryka Dąbrowskiego 75 | 590322428101188864 | C12a | 26 | 15 | 7–8 | 20000 |  | 8000 | 12000 |  |  | Zespół Szkół im. dr. Władysława Biegańskiego | ul. Jana Henryka Dąbrowskiego 75 | 374 | 1 | ZSBI_ENID_O1_1790 |  | 20000 | [7 empty] | 8000 | 12000 | [8 empty] | 573-274-58-83
375 | 2 | Zespół Szkół im. dr. Władysława Biegańskiego – zasilanie nr 2 | ul. Jana Henryka Dąbrowskiego 75 | 590322428101188857 | C12a | 16 | 16 |  | 20000 |  | 8000 | 12000 |  |  | Zespół Szkół im. dr. Władysława Biegańskiego | ul. Jana Henryka Dąbrowskiego 75 | 375 | 2 | ZSBI_ENID_O1_1790 |  | 20000 | [7 empty] | 8000 | 12000 | [8 empty] | 573-274-58-83
376 | 3 | Zespół Szkół im. dr. Władysława Biegańskiego – sala gimnastyczna | ul. Jana Henryka Dąbrowskiego 75 | 590322428101232109 | C22a | 33 | 33 |  | 38000 |  | 15000 | 23000 |  |  | Zespół Szkół im. dr. Władysława Biegańskiego | ul. Jana Henryka Dąbrowskiego 75 | 376 | 3 | ZSBI_ENID_O1_1790 |  | 38000 | [9 empty] | 15000 | 23000 | [6 empty] | 573-274-58-83
| 122 | Zespół Szkół im. Jana Kochanowskiego |  |  |  | 60 | 60 |  | 67000 |  | 20000 | 47000 | [5 empty] | 122 |  | 0 | 67000 | 0 | 0 | 0 | 0 | 0 | 0 | 0 | 20000 | 47000 | 0 | 0 | 0 | 0 | 0 | 0 | 0 | 0
377 | 1 | Zespół Szkół im. Jana Kochanowskiego – zasilanie nr 1 | ul. Warszawska 142 | 590322428101177745 | C12a | 27 | 27 |  | 22000 |  | 6000 | 16000 |  |  | Zespół Szkół im. Jana Kochanowskiego | ul. Warszawska 142 | 377 | 1 | ZSJK_ENID_O1_627 |  | 22000 | [7 empty] | 6000 | 16000 | [8 empty] | 573-274-58-83
378 | 2 | Zespół Szkół im. Jana Kochanowskiego – zasilanie nr 2 | ul. Warszawska 142 | 590322428101177752 | C12a | 33 | 33 |  | 45000 |  | 14000 | 31000 |  |  | Zespół Szkół im. Jana Kochanowskiego | ul. Warszawska 142 | 378 | 2 | ZSJK_ENID_O1_627 |  | 45000 | [7 empty] | 14000 | 31000 | [8 empty] | 573-274-58-83
| 123 | Zespół Szkół im. Bolesława Prusa |  |  |  | 34 | 34 |  | 62000 |  | 21000 | 41000 | [5 empty] | 123 |  | 0 | 62000 | 0 | 0 | 0 | 0 | 0 | 0 | 0 | 21000 | 41000 | 0 | 0 | 0 | 0 | 0 | 0 | 0 | 0
379 | 1 | Zespół Szkół im. Bolesława Prusa | ul. Bolesława Prusa 20 | 590322428101181919 | C12a | 34 | 34 |  | 62000 |  | 21000 | 41000 |  |  | Zespół Szkół im. Bolesława Prusa | ul. Bolesława Prusa 20 | 379 | 1 | ZSBP_ENID_O1_647 |  | 62000 | [7 empty] | 21000 | 41000 | [8 empty] | 573-274-58-83
| 124 | Zespół Szkół Przemysłu Mody i Reklamy im. Władysława Stanisława Reymonta |  |  |  | 33 | 15 |  | 35000 |  | 11000 | 24000 | [5 empty] | 124 |  | 0 | 35000 | 0 | 0 | 0 | 0 | 0 | 0 | 0 | 11000 | 24000 | 0 | 0 | 0 | 0 | 0 | 0 | 0 | 0
380 | 1 | Zespół Szkół Przemysłu Mody i Reklamy im. Władysława Stanisława Reymonta | ul. Krakowska 80f | 590322428101188871 | C12a | 33 | 15 | 7–8 | 35000 |  | 11000 | 24000 |  |  | Zespół Szkół Przemysłu Mody i Reklamy im. Władysława Stanisława Reymonta | ul. Krakowska 80f | 380 | 1 | ZSWR_ENID_O1_1773 |  | 35000 | [7 empty] | 11000 | 24000 | [8 empty] | 573-274-58-83
| 125 | Zespół Szkół Mechaniczno-Elektrycznych im. Kazimierza Pułaskiego |  |  |  | 40 | 15 |  | 50000 |  | 16000 | 34000 | [5 empty] | 125 |  | 0 | 50000 | 0 | 0 | 0 | 0 | 0 | 0 | 0 | 16000 | 34000 | 0 | 0 | 0 | 0 | 0 | 0 | 0 | 0
381 | 1 | Zespół Szkół Mechaniczno-Elektrycznych im. Kazimierza Pułaskiego | ul. Targowa 29 | 590322428101179916 | C12a | 40 | 15 | 7–8 | 50000 |  | 16000 | 34000 |  |  | Zespół Szkół Mechaniczno-Elektrycznych im. Kazimierza Pułaskiego | ul. Targowa 29 | 381 | 1 | ZSME_ENID_O1_646 |  | 50000 | [7 empty] | 16000 | 34000 | [8 empty] | 573-274-58-83
| 126 | Zespół Szkół Specjalnych nr 23 im. Janusza Korczaka |  |  |  | 60 | 60 |  | 90000 |  | 30000 | 60000 | [5 empty] | 126 |  | 0 | 90000 | 0 | 0 | 0 | 0 | 0 | 0 | 0 | 0 | 0 | 30000 | 60000 | 0 | 0 | 0 | 0 | 0 | 0
382 | 1 | Zespół Szkół Specjalnych nr 23 im. Janusza Korczaka | ul. Legionów 54 | 590322428101174089 | C22a | 60 | 60 |  | 90000 |  | 30000 | 60000 |  |  | Zespół Szkół Specjalnych nr 23 im. Janusza Korczaka | ul. Legionów 54 | 382 | 1 |  |  | 90000 | [9 empty] | 30000 | 60000 | [6 empty] | 573-274-58-83
| 127 | Zespół Szkół Specjalnych nr 28 |  |  |  | 27 | 27 |  | 9000 |  | 3500 | 5500 | [5 empty] | 127 |  | 0 | 9000 | 0 | 0 | 0 | 0 | 0 | 0 | 0 | 3500 | 5500 | 0 | 0 | 0 | 0 | 0 | 0 | 0 | 0
383 | 1 | Zespół Szkół Specjalnych nr 28 | ul. Św. Barbary 9/11 | 590322428101186938 | C12a | 27 | 27 |  | 9000 |  | 3500 | 5500 |  |  | Zespół Szkół Specjalnych nr 28 | ul. Św. Barbary 9/11 | 383 | 1 | ZESP_ENID_O1_7051 |  | 9000 | [7 empty] | 3500 | 5500 | [8 empty] | 573-274-58-83
| 128 | Zespół Szkół Specjalnych nr 45 |  |  |  | 33 | 15 |  | 12000 |  | 4000 | 8000 | [5 empty] | 128 |  | 0 | 12000 | 0 | 0 | 0 | 0 | 0 | 0 | 0 | 4000 | 8000 | 0 | 0 | 0 | 0 | 0 | 0 | 0 | 0
384 | 1 | Zespół Szkół Specjalnych nr 45 | ul. Bronisława Czecha 15 | 590322428101186952 | C12a | 33 | 15 | 7–8 | 12000 |  | 4000 | 8000 |  |  | Zespół Szkół Specjalnych nr 45 | ul. Bronisława Czecha 15 | 384 | 1 | ZESP_ENID_O1_7053 |  | 12000 | [7 empty] | 4000 | 8000 | [8 empty] | 573-274-58-83
| 129 | Zespół Szkół Samochodowych |  |  |  | 40 | 40 |  | 60000 |  | 20000 | 40000 | [5 empty] | 129 |  | 0 | 60000 | 0 | 0 | 0 | 0 | 0 | 0 | 0 | 0 | 0 | 20000 | 40000 | 0 | 0 | 0 | 0 | 0 | 0
385 | 1 | Zespół Szkół Samochodowych | ul. Św. Augustyna 3/7 | 590322428101174218 | C22a | 40 | 40 |  | 60000 |  | 20000 | 40000 |  |  | Zespół Szkół Samochodowych | ul. Św. Augustyna 3/7 | 385 | 1 | ZSSB_ENID_O1_279 |  | 60000 | [9 empty] | 20000 | 40000 | [6 empty] | 573-274-58-83
| 130 | Zespół Szkół Technicznych |  |  |  | 33 | 15 |  | 40000 |  | 13000 | 27000 | [5 empty] | 130 |  | 0 | 40000 | 0 | 0 | 0 | 0 | 0 | 0 | 0 | 13000 | 27000 | 0 | 0 | 0 | 0 | 0 | 0 | 0 | 0
386 | 1 | Zespół Szkół Technicznych | Aleja Jana Pawła II 126/130 | 590322428101188888 | C12a | 33 | 15 | 7–8 | 40000 |  | 13000 | 27000 |  |  | Zespół Szkół Technicznych | Aleja Jana Pawła II 126/130 | 386 | 1 | ZSTC_ENID_O1_1772 |  | 40000 | [7 empty] | 13000 | 27000 | [8 empty] | 573-274-58-83
| 131 | Zespół Szkół Technicznych i Ogólnokształcących im. Stefana Żeromskiego |  |  |  | 65 | 65 |  | 67000 |  | 24000 | 43000 | [5 empty] | 131 |  | 0 | 67000 | 0 | 0 | 0 | 0 | 0 | 0 | 0 | 0 | 0 | 24000 | 43000 | 0 | 0 | 0 | 0 | 0 | 0
387 | 1 | Zespół Szkół Technicznych i Ogólnokształcących im. Stefana Żeromskiego | Aleja Niepodległości 16/18 | 590322428101181940 | C22a | 65 | 65 |  | 67000 |  | 24000 | 43000 |  |  | Zespół Szkół Technicznych i Ogólnokształcących im. Stefana Żeromskiego | Aleja Niepodległości 16/18 | 387 | 1 | ZSTO_ENID_O1_628 |  | 67000 | [9 empty] | 24000 | 43000 | [6 empty] | 573-274-58-83
| 132 | Zespół Szkół Zawodowych Specjalnych im. Marii Grzegorzewskiej |  |  |  | 33 | 15 |  | 30000 |  | 10000 | 20000 | [5 empty] | 132 |  | 0 | 30000 | 0 | 0 | 0 | 0 | 0 | 0 | 0 | 10000 | 20000 | 0 | 0 | 0 | 0 | 0 | 0 | 0 | 0
388 | 1 | Zespół Szkół Zawodowych Specjalnych im. Marii Grzegorzewskiej | ul. Krótka 22 | 590322428101188895 | C12a | 33 | 15 | 7–8 | 30000 |  | 10000 | 20000 |  |  | Zespół Szkół Zawodowych Specjalnych im. Marii Grzegorzewskiej | ul. Krótka 22 | 388 | 1 | ZSZS_ENID_O1_1774 |  | 30000 | [7 empty] | 10000 | 20000 | [8 empty] | 573-274-58-83
| 133 | Żłobek Miejski „Reksio” |  |  |  | 49 | 49 |  | 30000 |  | 8800 | 21200 | [5 empty] | 133 |  | 0 | 30000 | 0 | 0 | 0 | 0 | 0 | 0 | 0 | 8800 | 21200 | 0 | 0 | 0 | 0 | 0 | 0 | 0 | 0
389 | 1 | Żłobek Miejski – budynek główny | Aleja Armii Krajowej 66a | 590322428101186983 | C12a | 27 | 27 |  | 20000 |  | 6000 | 14000 |  |  | Żłobek Miejski „Reksio” | Aleja Armii Krajowej 66a | 389 | 1 | ZLOB_ENID_O1_7066 |  | 20000 | [7 empty] | 6000 | 14000 | [8 empty] | 573-274-58-83
390 | 2 | Żłobek Miejski – filia | ul. Sportowa 34a | 590322428101186990 | C12a | 22 | 22 |  | 10000 |  | 2800 | 7200 |  |  | Żłobek Miejski „Reksio” | Aleja Armii Krajowej 66a | 390 | 2 | ZLOB_ENID_O1_7066 |  | 10000 | [7 empty] | 2800 | 7200 | [8 empty] | 573-274-58-83
| III | Oczyszczalnia Ścieków "WARTA" S.A. |  |  |  | 3178 | 3178 |  | 8759000 | 2500 | 1542600 | 1613900 | 5600000 |  |  |  |  | III |  | 8000000 | 759000 | 0 | 0 | 1360000 | 1040000 | 5600000 | 2500 | 0 | 2600 | 3900 | 180000 | 570000 | 0 | 0 | 0 | 0 | 0 | 0 | nie podlega centralizacji
391 | 1 | O.Ś. "WARTA" S.A. - przyłącze nr 1 | ul. Żabia 7/9 | 590322428101199723 | B23 | 1500 | 1500 |  | 5400000 |  | 1000000 | 750000 | 3650000 | Podłączona elektrownia kogeneracyjna o mocy 500 kW zasilana gazem ziemnym | Oczyszczalnia Ścieków "WARTA" S.A. | ul. Srebrna 172/188 | 391 | 1 | OCZY_ENID_O1_23994 | 5400000 |  |  |  | 1000000 | 750000 | 3650000 | [12 empty] | 949-18-37-076
392 | 2 | O.Ś. "WARTA" S.A. - przyłącze nr 2 | ul. Żabia 7/9 | 590322428101199730 | B23 | 1500 | 1500 |  | 2600000 |  | 360000 | 290000 | 1950000 | Podłączone odnawialne źródło energii o mocy 830 kW zasilane biogazem | Oczyszczalnia Ścieków "WARTA" S.A. | ul. Srebrna 172/188 | 392 | 2 | OCZY_ENID_O1_23994 | 2600000 |  |  |  | 360000 | 290000 | 1950000 | [12 empty] | 949-18-37-076
393 | 3 | O.Ś. "WARTA" S.A. - oczyszczalnia w Dźbowie | ul. Anyżkowa | 590322428400707865 | C22a | 120 | 120 |  | 750000 |  | 180000 | 570000 |  |  | Oczyszczalnia Ścieków "WARTA" S.A. | ul. Srebrna 172/188 | 393 | 3 | OCZY_ENID_O1_23994 |  | 750000 | [9 empty] | 180000 | 570000 | [6 empty] | 949-18-37-076
394 | 4 | Toaleta miejska - ul. Św. Barbary | ul. Św. Barbary | 590322428100675884 | C12a | 17 | 17 |  | 600 |  | 200 | 400 |  |  | Oczyszczalnia Ścieków "WARTA" S.A. | ul. Srebrna 172/188 | 394 | 4 | OCZY_ENID_O1_23994 |  | 600 | [7 empty] | 200 | 400 | [8 empty] | 949-18-37-076
395 | 5 | Toaleta miejska - Plac Daszyńskiego | Plac Ignacego Daszyńskiego | 590322428101234387 | C12a | 17 | 17 |  | 1000 |  | 400 | 600 |  |  | Oczyszczalnia Ścieków "WARTA" S.A. | ul. Srebrna 172/188 | 395 | 5 | OCZY_ENID_O1_23994 |  | 1000 | [7 empty] | 400 | 600 | [8 empty] | 949-18-37-076
396 | 6 | Toaleta miejska - Plac Biegańskiego | Plac Władysława Biegańskiego | 590322428101252275 | C12a | 17 | 17 |  | 2400 |  | 1000 | 1400 |  |  | Oczyszczalnia Ścieków "WARTA" S.A. | ul. Srebrna 172/188 | 396 | 6 | OCZY_ENID_O1_23994 |  | 2400 | [7 empty] | 1000 | 1400 | [8 empty] | 949-18-37-076
397 | 7 | Toaleta miejska - Park Staszica | Park Staszica | 590322428100806912 | C12a | 4 | 4 |  | 2500 |  | 1000 | 1500 |  |  | Oczyszczalnia Ścieków "WARTA" S.A. | ul. Srebrna 172/188 | 397 | 7 | OCZY_ENID_O1_23994 |  | 2500 | [7 empty] | 1000 | 1500 | [8 empty] | 949-18-37-076
398 | 8 | Toaleta miejska - Park 3 Maja | Park 3 Maja | 590322428101153183 | C11 | 3 | 3 |  | 2500 | 2500 |  |  |  |  | Oczyszczalnia Ścieków "WARTA" S.A. | ul. Srebrna 172/188 | 398 | 8 | OCZY_ENID_O1_23994 |  | 2500 | [5 empty] | 2500 | [11 empty] | 949-18-37-076
| IV | Miejski Zarząd Dróg w Częstochowie |  |  |  | 5741.8 | 5741.8 |  | 13400000 | 108000 | 4564400 | 8727600 | [5 empty] | IV |  | 0 | 1219000 | 0 | 12181000 | 0 | 0 | 0 | 108000 | 0 | 254900 | 391100 | 128500 | 336500 | 0 | 0 | 0 | 0 | 4181000 | 8000000
|  | - 26 punktów – budynki i obiekty użytkowe: |  |  |  | 658 | 658 |  | 719000 | 108000 | 183400 | 427600 | [7 empty] | 0 | 719000 | 0 | 0 | 0 | 0 | 0 | 108000 | 0 | 54900 | 91100 | 128500 | 336500 | 0 | 0 | 0 | 0 | 0 | 0
399 | 1 | Budynek biurowy – zasilanie podstawowe | ul. Legionów 52 | 590322428101241538 | C22a | 70 | 70 |  | 200000 |  | 60000 | 140000 |  |  | Miejski Zarząd Dróg w Częstochowie | ul. Legionów 52 | 399 | 1 | MZDR_ENID_01_347 |  | 200000 | [9 empty] | 60000 | 140000 | [6 empty] | 573-274-58-83
400 | 2 | Budynek biurowy – zasilanie rezerwowe | ul. Legionów 52 | 590322428101256334 | C22a | 70 | 70 |  | 0 |  | 0 | 0 |  | zasilanie rezerwowe opomiarowane | Miejski Zarząd Dróg w Częstochowie | ul. Legionów 52 | 400 | 2 | MZDR_ENID_01_347 |  | 0 | [9 empty] | 0 | 0 | [6 empty] | 573-274-58-83
401 | 3 | Przepompownia wód deszczowych ul. Hutników | ul. Hutników dz. nr 35 | 590322428101191147 | C12a | 22 | 22 |  | 2000 |  | 1000 | 1000 |  |  | Miejski Zarząd Dróg w Częstochowie | ul. Legionów 52 | 401 | 3 | MZDR_ENID_01_347 |  | 2000 | [7 empty] | 1000 | 1000 | [8 empty] | 573-274-58-83
402 | 4 | Przepompownia wód deszczowych ul. Wesoła | ul. Wesoła dz. nr 57 | 590322428101184729 | C12a | 9 | 9 |  | 2000 |  | 1000 | 1000 |  |  | Miejski Zarząd Dróg w Częstochowie | ul. Legionów 52 | 402 | 4 | MZDR_ENID_01_347 |  | 2000 | [7 empty] | 1000 | 1000 | [8 empty] | 573-274-58-83
403 | 5 | Lokal usługowy (sanitariat) – Aleja Wyzwolenia | Aleja Wyzwolenia 11A lok. 8 | 590322428101240814 | C12a | 5 | 5 |  | 10000 |  | 4000 | 6000 |  |  | Miejski Zarząd Dróg w Częstochowie | ul. Legionów 52 | 403 | 5 | MZDR_ENID_01_347 |  | 10000 | [7 empty] | 4000 | 6000 | [8 empty] | 573-274-58-83
404 | 6 | Lokal użytkowy | ul. Nowowiejskiego 4 | 590322428100882299 | C12a | 10 | 10 |  | 10000 |  | 4000 | 6000 |  |  | Miejski Zarząd Dróg w Częstochowie | ul. Legionów 52 | 404 | 6 | MZDR_ENID_01_347 |  | 10000 | [7 empty] | 4000 | 6000 | [8 empty] | 573-274-58-83
405 | 7 | Podświetlenie pomnika ks. Jerzego Popiełuszki | ul. Popiełuszki | 590322428101188345 | C12a | 11 | 11 |  | 10000 |  | 3000 | 7000 |  |  | Miejski Zarząd Dróg w Częstochowie | ul. Legionów 52 | 405 | 7 | MZDR_ENID_01_347 |  | 10000 | [7 empty] | 3000 | 7000 | [8 empty] | 573-274-58-83
406 | 8 | Zasilanie imprez III Aleja Najświętszej Maryi Panny | III Aleja Najświętszej Maryi Panny | 590322428101188383 | C12a | 34 | 34 |  | 20000 |  | 8000 | 12000 |  |  | Miejski Zarząd Dróg w Częstochowie | ul. Legionów 52 | 406 | 8 | MZDR_ENID_01_347 |  | 20000 | [7 empty] | 8000 | 12000 | [8 empty] | 573-274-58-83
407 | 9 | Podświetlenie pomnika Jana Pawła II | Plac Daszyńskiego | 590322428101201273 | C12a | 8 | 8 |  | 3000 |  | 700 | 2300 |  |  | Miejski Zarząd Dróg w Częstochowie | ul. Legionów 52 | 407 | 9 | MZDR_ENID_01_347 |  | 3000 | [7 empty] | 700 | 2300 | [8 empty] | 573-274-58-83
408 | 10 | Zasilanie imprez II Aleja Najświętszej Maryi Panny (Plac Biegańskiego - Aleja Wolności) | II Aleja Najświętszej Maryi Panny odcinek od Placu Biegańskiego do Alei Wolności | 590322428101200528 | C12a | 40 | 40 |  | 3000 |  | 700 | 2300 |  |  | Miejski Zarząd Dróg w Częstochowie | ul. Legionów 52 | 408 | 10 | MZDR_ENID_01_347 |  | 3000 | [7 empty] | 700 | 2300 | [8 empty] | 573-274-58-83
409 | 11 | Zasilanie imprez Plac Biegańskiego | Plac Biegańskiego | 590322428300001193 | C22a | 100 | 100 |  | 24000 |  | 8000 | 16000 |  |  | Miejski Zarząd Dróg w Częstochowie | ul. Legionów 52 | 409 | 11 | MZDR_ENID_01_347 |  | 24000 | [9 empty] | 8000 | 16000 | [6 empty] | 573-274-58-83
410 | 12 | Zasilanie imprez I Aleja Najświętszej Maryi Panny x Plac Daszyńskiego | I Aleja Najświętszej Maryi Panny x Plac Daszyńskiego | 590322428101219988 | C22a | 55 | 55 |  | 1000 |  | 500 | 500 |  |  | Miejski Zarząd Dróg w Częstochowie | ul. Legionów 52 | 410 | 12 | MZDR_ENID_01_347 |  | 1000 | [9 empty] | 500 | 500 | [6 empty] | 573-274-58-83
411 | 13 | Oświetlenie uliczne, Aleja Jana Pawła II x Aleja Wojska Polskiego | Aleja Jana Pawła II x Aleja Wojska Polskiego | 590322428101224401 | C22a | 75 | 75 |  | 240000 |  | 60000 | 180000 |  |  | Miejski Zarząd Dróg w Częstochowie | ul. Legionów 52 | 411 | 13 | MZDR_ENID_01_347 |  | 240000 | [9 empty] | 60000 | 180000 | [6 empty] | 573-274-58-83
412 | 14 | Urządzenie preselekcji wagowej | ul. Powstańców Warszawy Dz. 1080 | 590322428400754036 | C12a | 4 | 4 |  | 2000 |  | 1000 | 1000 |  |  | Miejski Zarząd Dróg w Częstochowie | ul. Legionów 52 | 412 | 14 | MZDR_ENID_01_347 |  | 2000 | [7 empty] | 1000 | 1000 | [8 empty] | 573-274-58-83
413 | 15 | Magazyn MZD | ul. Złota dz. 40/4 | 590322428101292158 | C12a | 13 | 13 |  | 4000 |  | 1000 | 3000 |  |  | Miejski Zarząd Dróg w Częstochowie | ul. Legionów 52 | 413 | 15 | MZDR_ENID_01_347 |  | 4000 | [7 empty] | 1000 | 3000 | [8 empty] | 573-274-58-83
414 | 16 | Zasilanie rozdzielni imprez masowych (PKP Energetyka) | Aleja Najświętszej Maryi Panny (odc. od linii PKP do linii tramwajowej) | PL_PKPE_2464000585_02 | C12a | 40 | 40 |  | 2000 |  | 500 | 1500 |  | OSD – PKP Energetyka S.A. | Miejski Zarząd Dróg w Częstochowie | ul. Legionów 52 | 414 | 16 | MZDR_ENID_01_347 |  | 2000 | [7 empty] | 500 | 1500 | [8 empty] | 573-274-58-83
415 | 17 | Rozdzielnia iluminacji II Aleja N.M.P. (PKP Energetyka) | Aleja Najświętszej Maryi Panny (odc. od linii PKP do linii tramwajowej) | PL_PKPE_2464000582_06 | C12a | 4 | 4 |  | 2000 |  | 1000 | 1000 |  | OSD – PKP Energetyka S.A. | Miejski Zarząd Dróg w Częstochowie | ul. Legionów 52 | 415 | 17 | MZDR_ENID_01_347 |  | 2000 | [7 empty] | 1000 | 1000 | [8 empty] | 573-274-58-83
416 | 18 | Urządzenia infrastruktury drogowej MZD (PKP Energetyka) | ul. Pułaskiego | PL_PKPE_2464000655_03 | C12a | 17 | 17 |  | 28000 |  | 10000 | 18000 |  | OSD – PKP Energetyka S.A. | Miejski Zarząd Dróg w Częstochowie | ul. Legionów 52 | 416 | 18 | MZDR_ENID_01_347 |  | 28000 | [7 empty] | 10000 | 18000 | [8 empty] | 573-274-58-83
417 | 19 | Urządzenia infrastruktury drogowej MZD (PKP Energetyka) | ul. Piłsudskiego | PL_PKPE_2464000563_00 | C12a | 17 | 17 |  | 48000 |  | 19000 | 29000 |  | OSD – PKP Energetyka S.A. | Miejski Zarząd Dróg w Częstochowie | ul. Legionów 52 | 417 | 19 | MZDR_ENID_01_347 |  | 48000 | [7 empty] | 19000 | 29000 | [8 empty] | 573-274-58-83
418 | 20 | Obwód oświetlenia (ELSEN) - Przyłącze 1 | ul. Korfantego | ELSN_0600231 | C11 | 7.5 | 7.5 |  | 5000 | 5000 |  |  |  | OSD – ELSEN S.A w restrukturyzacji | Miejski Zarząd Dróg w Częstochowie | ul. Legionów 52 | 418 | 20 | MZDR_ENID_01_347 |  | 5000 | [5 empty] | 5000 | [11 empty] | 573-274-58-83
419 | 21 | Obwód oświetlenia (ELSEN) - Przyłącze 2 | ul. Kucelińska | ELSN_0600253 | C11 | 4 | 4 |  | 25000 | 25000 |  |  |  | OSD – ELSEN S.A w restrukturyzacji | Miejski Zarząd Dróg w Częstochowie | ul. Legionów 52 | 419 | 21 | MZDR_ENID_01_347 |  | 25000 | [5 empty] | 25000 | [11 empty] | 573-274-58-83
420 | 22 | Obwód oświetlenia (ELSEN) - Przyłącze 3 | ul. Gołębia | ELSN_0600242 | C11 | 10 | 10 |  | 25000 | 25000 |  |  |  | OSD – ELSEN S.A w restrukturyzacji | Miejski Zarząd Dróg w Częstochowie | ul. Legionów 52 | 420 | 22 | MZDR_ENID_01_347 |  | 25000 | [5 empty] | 25000 | [11 empty] | 573-274-58-83
421 | 23 | Obwód oświetlenia (ELSEN) - Przyłącze 4 | Aleja Pokoju | ELSN_0600264 | C11 | 10 | 10 |  | 35000 | 35000 |  |  |  | OSD – ELSEN S.A w restrukturyzacji | Miejski Zarząd Dróg w Częstochowie | ul. Legionów 52 | 421 | 23 | MZDR_ENID_01_347 |  | 35000 | [5 empty] | 35000 | [11 empty] | 573-274-58-83
422 | 24 | Obwód oświetlenia (ELSEN) - Przyłącze 5 | ul. Trochimowskiego | ELSN_0600275 | C11 | 6.5 | 6.5 |  | 6000 | 6000 |  |  |  | OSD – ELSEN S.A w restrukturyzacji | Miejski Zarząd Dróg w Częstochowie | ul. Legionów 52 | 422 | 24 | MZDR_ENID_01_347 |  | 6000 | [5 empty] | 6000 | [11 empty] | 573-274-58-83
423 | 25 | Obwód oświetlenia (ELSEN) - Przyłącze 6 | ul. Odlewników | ELSN_0600387 | C11 | 13 | 13 |  | 7000 | 7000 |  |  |  | OSD – ELSEN S.A w restrukturyzacji | Miejski Zarząd Dróg w Częstochowie | ul. Legionów 52 | 423 | 25 | MZDR_ENID_01_347 |  | 7000 | [5 empty] | 7000 | [11 empty] | 573-274-58-83
424 | 26 | Obwód oświetlenia (ELSEN) - Przyłącze 7 | ul. Bojemskiego | ELSN_0600376 | C11 | 3 | 3 |  | 5000 | 5000 |  |  |  | OSD – ELSEN S.A w restrukturyzacji | Miejski Zarząd Dróg w Częstochowie | ul. Legionów 52 | 424 | 26 | MZDR_ENID_01_347 |  | 5000 | [5 empty] | 5000 | [11 empty] | 573-274-58-83
do 505 | 27 do 107 | - 81 punktów poboru – sygnalizacja świetlna (wg załącznika do umowy) | wg załączonej tabeli |  | C12a | 335 | 335 |  | 500000 |  | 200000 | 300000 |  |  | Miejski Zarząd Dróg w Częstochowie | ul. Legionów 52 | do 505 | 27 do 107 | MZDR_ENID_01_347 |  | 500000 | [7 empty] | 200000 | 300000 | [8 empty] | 573-274-58-83
do 1176 | 108 do 778 | - 671 punktów poboru – oświetlenie uliczne (wg załącznika do umowy) | wg załączonej tabeli |  | O12 | 4748.8 | 4748.8 |  | 12181000 |  | 4181000 | 8000000 |  |  | Miejski Zarząd Dróg w Częstochowie | ul. Legionów 52 | do 1176 | 108 do 778 | MZDR_ENID_01_347 |  | 0 |  | 12181000 | [13 empty] | 4181000 | 8000000 | 573-274-58-83
Miejski Zarząd Dróg w Częstochowie - sygnalizacja świetlna
lp. punktu poboru | lp. płatnik | Punkt poboru energii elektrycznej | Lokalizacja punktu poboru | Kod PPE | Grupa taryfowa | Moc umowna [kW] | Uwagi
425 | 1 | Zasilanie sygnalizacji świetlnej | Aleja Armii Krajowej x ul. Dekabrystów | 590322428101186136 | C12a | 3 | zasilanie rezerwowe bez osobnego pomiaru
426 | 2 | Zasilanie sygnalizacji świetlnej | Aleja Jana Pawła II x Aleja Armii Krajowej | 590322428101186174 | C12a | 4
427 | 3 | Zasilanie sygnalizacji świetlnej | Aleja Armii Krajowej x ul. Jasnogórska | 590322428101186198 | C12a | 4
428 | 4 | Zasilanie sygnalizacji świetlnej | Aleja Najświętszej Maryi Panny x Aleja Wolności | 590322428101186211 | C12a | 4
429 | 5 | Zasilanie sygnalizacji świetlnej | Aleja Najświętszej Maryi Panny x Aleja Wolności | PL_PKPE_2464000581_04 | C12a | 4 | zasilanie rezerwowe OSD – PKP Energetyka S.A.
430 | 6 | Zasilanie sygnalizacji świetlnej | Aleja Wolności x ul. Kopernika | 590322428101188307 | C12a | 4
431 | 7 | Zasilanie sygnalizacji świetlnej | Aleja Wolności x ul. Jana III Sobieskiego | 590322428101188321 | C12a | 4
432 | 8 | Zasilanie sygnalizacji świetlnej | Aleja Niepodległości x ul. Bór | 590322428101188338 | C12a | 5
433 | 9 | Zasilanie sygnalizacji świetlnej | Aleja Niepodległości x ul. Równoległa | 590322428101188352 | C12a | 4
434 | 10 | Zasilanie sygnalizacji świetlnej | Aleja Wojska Polskiego x Aleja Jana Pawła II | 590322428101188376 | C12a | 4
435 | 11 | Zasilanie sygnalizacji świetlnej | Aleja Wojska Polskiego x ul. Krakowska | 590322428101188390 | C12a | 4
436 | 12 | Zasilanie sygnalizacji świetlnej | Aleja Wojska Polskiego x Aleja Pokoju | 590322428101188406 | C12a | 4
437 | 13 | Zasilanie sygnalizacji świetlnej | Aleja Wojska Polskiego x Bugajska | 590322428101190539 | C12a | 3 | zasilanie rezerwowe bez osobnego pomiaru
438 | 14 | Zasilanie sygnalizacji świetlnej | Plac Biegańskiego | 590322428101208265 | C12a | 4
439 | 15 | Zasilanie sygnalizacji świetlnej | Aleja Najświętszej Maryi Panny x ul. Pułaskiego | 590322428101190553 | C12a | 10
440 | 16 | Zasilanie sygnalizacji świetlnej | Aleja Jana Pawła II x ul. Kilińskiego | 590322440400013746 | C12a | 9
441 | 17 | Zasilanie sygnalizacji świetlnej | Aleja Jana Pawła II x ul. Popiełuszki | 590322428101179787 | C12a | 4
442 | 18 | Zasilanie sygnalizacji świetlnej | ul. Św. Rocha – SP Nr 29 | 590322428101181803 | C12a | 4
443 | 19 | Zasilanie sygnalizacji świetlnej | ul. Jagiellońska x Aleja Niepodległości | 590322428101181827 | C12a | 4
444 | 20 | Zasilanie sygnalizacji świetlnej | ul. Wręczycka – SP Nr 13 | 590322428101181834 | C12a | 4
445 | 21 | Zasilanie sygnalizacji świetlnej | ul. Orkana – SP Nr 53 | 590322428101181858 | C12a | 9
446 | 22 | Zasilanie sygnalizacji świetlnej | ul. Jana III Sobieskiego x ul. Korczaka | 590322428101181872 | C12a | 9
447 | 23 | Zasilanie sygnalizacji świetlnej | ul. Jana III Sobieskiego x ul. Korczaka | 590322428101224449 | C12a | 9 | zasilanie rezerwowe opomiarowane
448 | 24 | Zasilanie sygnalizacji świetlnej | Aleja Armii Krajowej x ul. PCK | 590322428101181889 | C12a | 4
449 | 25 | Zasilanie sygnalizacji świetlnej | ul. Kisielewskiego x Aleja Wyzwolenia | 590322428101183920 | C12a | 5 | zasilanie rezerwowe bez osobnego pomiaru
450 | 26 | Zasilanie sygnalizacji świetlnej | ul. Św. Rocha x Św. Jadwigi | 590322428101183937 | C12a | 9
451 | 27 | Zasilanie sygnalizacji świetlnej | ul. Kisielewskiego x ul. Dmowskiego | 590322428101183944 | C12a | 7
452 | 28 | Zasilanie sygnalizacji świetlnej | Aleja Wyzwolenia x ul. Michałowskiego | 590322428101183982 | C12a | 6 | zasilanie rezerwowe bez osobnego pomiaru
453 | 29 | Zasilanie sygnalizacji świetlnej | ul. Szajnowicza x ul. Okulickiego | 590322428101184002 | C12a | 6 | zasilanie rezerwowe bez osobnego pomiaru
454 | 30 | Zasilanie sygnalizacji świetlnej | ul. Legionów x ul. Faradaya | 590322428101179770 | C12a | 5
455 | 31 | Zasilanie sygnalizacji świetlnej | ul. Legionów x ul. Faradaya | 590322428101179794 | C12a | 5 | zasilanie rezerwowe opomiarowane
456 | 32 | Zasilanie sygnalizacji świetlnej | Aleja Wojska Polskiego x ul. Legionów | 590322428101179800 | C12a | 3 | zasilanie rezerwowe bez osobnego pomiaru
457 | 33 | Zasilanie sygnalizacji świetlnej | ul. Dekabrystów x ul. Kilińskiego | 590322428101181810 | C12a | 4 | zasilanie rezerwowe bez osobnego pomiaru
458 | 34 | Zasilanie sygnalizacji świetlnej | ul. Jagiellońska – C.H. Makro | 590322428101181841 | C12a | 4
459 | 35 | Zasilanie sygnalizacji świetlnej | ul. Jagiellońska – C.H. Makro | 590322428101181865 | C12a | 4 | zasilanie rezerwowe opomiarowane
460 | 36 | Zasilanie sygnalizacji świetlnej | Aleja Niepodległości x ul. Powstańców Śląskich | 590322428101181896 | C12a | 4
461 | 37 | Zasilanie sygnalizacji świetlnej | Aleja Niepodległości x ul. Powstańców Śląskich | 590322428101183913 | C12a | 4 | zasilanie rezerwowe opomiarowane
462 | 38 | Zasilanie sygnalizacji świetlnej | ul. Jagiellońska x Aleja Bohaterów Monte Cassino | 590322428101183951 | C12a | 4
463 | 39 | Zasilanie sygnalizacji świetlnej | ul. Jagiellońska x Aleja Bohaterów Monte Cassino | 590322428101183975 | C12a | 4 | zasilanie rezerwowe opomiarowane
464 | 40 | Zasilanie sygnalizacji świetlnej | ul. Św. Rocha x ul. Wręczycka | 590322428101183999 | C12a | 4
465 | 41 | Zasilanie sygnalizacji świetlnej | ul. Św. Rocha x ul. Wręczycka | 590322428101184019 | C12a | 4 | zasilanie rezerwowe opomiarowane
466 | 42 | Zasilanie sygnalizacji świetlnej | ul. Goszczyńskiego x Aleja Bohaterów Monte Cassino | 590322428101186112 | C12a | 2 | zasilanie rezerwowe bez osobnego pomiaru
467 | 43 | Zasilanie sygnalizacji świetlnej | ul. Dekabrystów x ul. Kiedrzyńska | 590322428101186129 | C12a | 3
468 | 44 | Zasilanie sygnalizacji świetlnej | ul. Nowobialska x ul. Okulickiego | 590322428101186143 | C12a | 3
469 | 45 | Zasilanie sygnalizacji świetlnej | ul. Iłłakowiczówny x Aleja Pokoju | 590322428101186150 | C12a | 5
470 | 46 | Zasilanie sygnalizacji świetlnej | ul. 3 Maja x ul. Popiełuszki | 590322428101186167 | C12a | 7
471 | 47 | Zasilanie sygnalizacji świetlnej | ul. Wały Dwernickiego x ul. Warszawska - przejazd kolejowy | 590322428101186181 | C12a | 11
472 | 48 | Zasilanie sygnalizacji świetlnej | ul. Wały Dwernickiego x ul. Warszawska - przejazd kolejowy | 590322428101186204 | C12a | 11 | zasilanie rezerwowe opomiarowane
473 | 49 | Zasilanie sygnalizacji świetlnej | ul. Dojazdowa x ul. Jagiellońska (wiadukt) | 590322428101188291 | C12a | 5
474 | 50 | Zasilanie sygnalizacji świetlnej | ul. Dojazdowa x ul. Jagiellońska (wiadukt) | 590322428101188314 | C12a | 5 | zasilanie rezerwowe opomiarowane
475 | 51 | Zasilanie sygnalizacji świetlnej | ul. Sosabowskiego x ul Michałowskiego | 590322428101175680 | C12a | 3
476 | 52 | Zasilanie sygnalizacji świetlnej | ul. Pułaskiego x ul. Jana III Sobieskiego | 590322428101190782 | C12a | 3
477 | 53 | Zasilanie sygnalizacji świetlnej | ul. Pułaskiego x ul. Jana III Sobieskiego | 590322428101190799 | C12a | 3 | zasilanie rezerwowe opomiarowane
478 | 54 | Zasilanie sygnalizacji świetlnej | ul. 11 Listopada x ul. Brzozowa | 590322428101197262 | C12a | 3
479 | 55 | Zasilanie sygnalizacji świetlnej | ul. Św. Jadwigi x ul. Wyszyńskiego | 590322428101199426 | C12a | 3
480 | 56 | Zasilanie sygnalizacji świetlnej | ul. Św. Jadwigi x ul. Wyszyńskiego | 590322428101199433 | C12a | 3 | zasilanie rezerwowe opomiarowane
481 | 57 | Zasilanie sygnalizacji świetlnej | ul. Św. Barbary x ul. Św. Kingi | 590322428101216154 | C12a | 3
482 | 58 | Zasilanie sygnalizacji świetlnej | ul. Św. Barbary x ul. Św. Kingi | 590322428101216161 | C12a | 3 | zasilanie rezerwowe opomiarowane
483 | 59 | Zasilanie sygnalizacji świetlnej | ul. Jagiellońska x ul. Sabinowska | 590322428101210282 | C12a | 3
484 | 60 | Zasilanie sygnalizacji świetlnej | ul. Jagiellońska x ul. Sabinowska | 590322428101224814 | C12a | 3 | zasilanie rezerwowe opomiarowane
485 | 61 | Zasilanie sygnalizacji świetlnej | ul. Pułaskiego x ul. 7 Kamienic | 590322428101212279 | C12a | 2
486 | 62 | Zasilanie sygnalizacji świetlnej | ul. Pułaskiego x ul. 7 Kamienic | 590322428101212286 | C12a | 2 | zasilanie rezerwowe opomiarowane
487 | 63 | Zasilanie sygnalizacji świetlnej | Sygnalizacja świetlna (PKP Energetyka) | PL_PKPE_2464000586_04 | C12a | 4 | OSD – PKP Energetyka S.A.
488 | 64 | Zasilanie sygnalizacji świetlnej | ul. Garibaldiego x ul. Warszawska | 590322428101211739 | C12a | 3
489 | 65 | Zasilanie sygnalizacji świetlnej | Aleja Armii Krajowej x ul. Kiedrzyńska | 590322428101225477 | C12a | 3
490 | 66 | Zasilanie sygnalizacji świetlnej | ul. Nadrzeczna x ul. Mirowska | 590322428101229819 | C12a | 3
491 | 67 | Zasilanie sygnalizacji świetlnej | ul. Nadrzeczna x ul. Mirowska | 590322428101229260 | C12a | 3 | zasilanie rezerwowe opomiarowane
492 | 68 | Zasilanie sygnalizacji świetlnej | ul. Warszawska x ul. Hubermana | 590322428101229802 | C12a | 2
493 | 69 | Zasilanie sygnalizacji świetlnej | ul. Warszawska x ul. Hubermana | 590322428101229819 | C12a | 2 | zasilanie rezerwowe opomiarowane
494 | 70 | Zasilanie sygnalizacji świetlnej | ul. Warszawska x Aleja Jana Pawła II | 590322428101229741 | C12a | 5
495 | 71 | Zasilanie sygnalizacji świetlnej | ul. Warszawska x Aleja Jana Pawła II | 590322428101229796 | C12a | 5 | zasilanie rezerwowe opomiarowane
496 | 72 | Zasilanie sygnalizacji świetlnej | ul. Warszawska x ul. Norwida | 590322428101229826 | C12a | 2
497 | 73 | Zasilanie sygnalizacji świetlnej | ul. Warszawska x ul. Norwida | 590322428101229932 | C12a | 2 | zasilanie rezerwowe opomiarowane
498 | 74 | Zasilanie sygnalizacji świetlnej | ul. Warszawska przy nr 224 | 590322428101231034 | C12a | 1
499 | 75 | Zasilanie sygnalizacji świetlnej | ul. Warszawska przy nr 468 | 590322428101231065 | C12a | 1
500 | 76 | Zasilanie sygnalizacji świetlnej | ul. Pułaskiego x ul. Kopernika - sygn. zasilanie rezerwowe | 590322428101235773 | C12a | 3 | zasilanie rezerwowe
501 | 77 | Zasilanie sygnalizacji świetlnej | ul. Michałowskiego dz. Nr 68/1 | 590322428101240050 | C12a | 1
502 | 78 | Zasilanie sygnalizacji świetlnej | Aleja Jana Pawła II – sygn. przejście dla pieszych | 590322428101253906 | C12a | 1
503 | 79 | Zasilanie sygnalizacji świetlnej | ul. Krakowska dz. nr 2 | 590322428101286096 | C12a | 1
504 | 80 | Zasilanie sygnalizacji świetlnej | ul. Kopernika dz. nr 93 | 590322428101261154 | C12a | 3
505 | 81 | Zasilanie sygnalizacji świetlnej | ul. św. Rocha dz. nr 946/3 | 590322428101261161 | C12a | 1
Miejski Zarząd Dróg w Częstochowie – oświetlenie uliczne
lp. punktu poboru | lp. płatnik | Punkt poboru energii elektrycznej | Lokalizacja punktu poboru | Kod PPE | Grupa taryfowa | Moc umowna [kW] | Uwagi
506 | 1 | Zasilanie oświetlenia ulicznego | ul. Pszenna ul. Kolejowa 45 | 590322428101174522 | O12 | 5
507 | 2 | Zasilanie oświetlenia ulicznego | ul. Wilcza | 590322428101174539 | O12 | 9
508 | 3 | Zasilanie oświetlenia ulicznego | ul. Żarecka 44 | 590322428101174546 | O12 | 10
509 | 4 | Zasilanie oświetlenia ulicznego | ul. Perla 30 | 590322428101174577 | O12 | 2
510 | 5 | Zasilanie oświetlenia ulicznego | ul. Gaczkowskiego 26 | 590322428101174584 | O12 | 8
511 | 6 | Zasilanie oświetlenia ulicznego | ul. Gaczkowskiego 1 ul. Dąbrowskiej | 590322428101174591 | O12 | 15
512 | 7 | Zasilanie oświetlenia ulicznego | ul. Łukasińskiego 63 | 590322428101174607 | O12 | 10
513 | 8 | Zasilanie oświetlenia ulicznego | ul. Mireckiego 20 | 590322428101174614 | O12 | 7
514 | 9 | Zasilanie oświetlenia ulicznego | ul. Mireckiego 11 | 590322428101174621 | O12 | 4
515 | 10 | Zasilanie oświetlenia ulicznego | ul. Mireckiego 4 | 590322428101174652 | O12 | 3
516 | 11 | Zasilanie oświetlenia ulicznego | ul. Lenartowicza 10 | 590322428101174683 | O12 | 4
517 | 12 | Zasilanie oświetlenia ulicznego | Aleja Wojska Polskiego 112 – Motel | 590322428101174706 | O12 | 6
518 | 13 | Zasilanie oświetlenia ulicznego | ul. Zamenhofa 18 | 590322428101174737 | O12 | 3
519 | 14 | Zasilanie oświetlenia ulicznego | Aleja Wojska Polskiego Aleja Pokoju | 590322428101174768 | O12 | 2
520 | 15 | Zasilanie oświetlenia ulicznego | ul. Ossowskiego 5 | 590322428101174799 | O12 | 5
521 | 16 | Zasilanie oświetlenia ulicznego | ul. Iłłakowiczówny 4 | 590322428101186051 | O12 | 3
522 | 17 | Zasilanie oświetlenia ulicznego | ul. Kuncewiczowej 8 | 590322428101174836 | O12 | 6
523 | 18 | Zasilanie oświetlenia ulicznego | ul. Leśmiana | 590322428101173020 | O12 | 10
524 | 19 | Zasilanie oświetlenia ulicznego | Aleja Pokoju 7 | 590322428101173037 | O12 | 14
525 | 20 | Zasilanie oświetlenia ulicznego | ul. Barlickiego 3 | 590322428101173075 | O12 | 2
526 | 21 | Zasilanie oświetlenia ulicznego | Aleja Wojska Polskiego Aleja Pokoju | 590322428101173082 | O12 | 2
527 | 22 | Zasilanie oświetlenia ulicznego | Aleja Wojska Polskiego Aleja Niepodległości 39 | 590322428101173099 | O12 | 1
528 | 23 | Zasilanie oświetlenia ulicznego | Aleja Niepodległości 37 | 590322428101173112 | O12 | 12
529 | 24 | Zasilanie oświetlenia ulicznego | ul. Pietrusińskiego 14 | 590322428101173129 | O12 | 5
530 | 25 | Zasilanie oświetlenia ulicznego | ul. Bardowskiego 33c | 590322428101173143 | O12 | 3
531 | 26 | Zasilanie oświetlenia ulicznego | ul. Żeromskiego 20 | 590322428101173167 | O12 | 9
532 | 27 | Zasilanie oświetlenia ulicznego | ul. Szczytowa 13 | 590322428101173181 | O12 | 7
533 | 28 | Zasilanie oświetlenia ulicznego | ul. Górna 12 | 590322428101173174 | O12 | 5
534 | 29 | Zasilanie oświetlenia ulicznego | Aleja Niepodległości 19 | 590322428101173204 | O12 | 3
535 | 30 | Zasilanie oświetlenia ulicznego | Aleja Niepodległości 29 | 590322428101173211 | O12 | 8
536 | 31 | Zasilanie oświetlenia ulicznego | ul. Bór 26 – Renoma | 590322428101173198 | O12 | 7
537 | 32 | Zasilanie oświetlenia ulicznego | ul. Bór 66 | 590322428101173235 | O12 | 3
538 | 33 | Zasilanie oświetlenia ulicznego | ul. Gazowa | 590322428101179633 | O12 | 1
539 | 34 | Zasilanie oświetlenia ulicznego | ul. Bór RS | 590322428101173280 | O12 | 2
540 | 35 | Zasilanie oświetlenia ulicznego | ul. Jagiellońska 83 | 590322428101173358 | O12 | 14
541 | 36 | Zasilanie oświetlenia ulicznego | ul. Równoległa | 590322428101173402 | O12 | 4.5
542 | 37 | Zasilanie oświetlenia ulicznego | ul. Sportowa 17/19 | 590322428101181636 | O12 | 11
543 | 38 | Zasilanie oświetlenia ulicznego | ul. Orkana ul. Sportowa | 590322428101183692 | O12 | 4
544 | 39 | Zasilanie oświetlenia ulicznego | ul. Sportowa | 590322428101183760 | O12 | 3
545 | 40 | Zasilanie oświetlenia ulicznego | ul. Sportowa | 590322428101185887 | O12 | 7
546 | 41 | Zasilanie oświetlenia ulicznego | ul. Kamińskiego | 590322428101185979 | O12 | 8
547 | 42 | Zasilanie oświetlenia ulicznego | ul. Południowa ul. Zielona | 590322428101188093 | O12 | 6.5
548 | 43 | Zasilanie oświetlenia ulicznego | ul. Południowa | 590322428101190263 | O12 | 4
549 | 44 | Zasilanie oświetlenia ulicznego | ul. Południowa ul. 11 Listopada | 590322428101190300 | O12 | 8
550 | 45 | Zasilanie oświetlenia ulicznego | ul. Orkana | 590322428101190331 | O12 | 8
551 | 46 | Zasilanie oświetlenia ulicznego | ul. Orkana | 590322428101190355 | O12 | 8
552 | 47 | Zasilanie oświetlenia ulicznego | ul. Lechonia | 590322428101190386 | O12 | 9
553 | 48 | Zasilanie oświetlenia ulicznego | ul. Wierzbowa | 590322428101192427 | O12 | 10
554 | 49 | Zasilanie oświetlenia ulicznego | ul. 11 Listopada | 590322428101192434 | O12 | 6
555 | 50 | Zasilanie oświetlenia ulicznego | ul. Brzozowa | 590322428101192441 | O12 | 2
556 | 51 | Zasilanie oświetlenia ulicznego | ul. Bienia 4 | 590322428101192458 | O12 | 20
557 | 52 | Zasilanie oświetlenia ulicznego | ul. Bienia 12 | 590322428101192472 | O12 | 8
558 | 53 | Zasilanie oświetlenia ulicznego | ul. Bienia 14 | 590322428101192502 | O12 | 7
559 | 54 | Zasilanie oświetlenia ulicznego | ul. Bohaterów Katynia 52 | 590322428101192533 | O12 | 17
560 | 55 | Zasilanie oświetlenia ulicznego | ul. Bohaterów Katynia 29 | 590322428101192557 | O12 | 12
561 | 56 | Zasilanie oświetlenia ulicznego | ul. Bohaterów Katynia 13 | 590322428101194599 | O12 | 9
562 | 57 | Zasilanie oświetlenia ulicznego | ul. Brzezińska | 590322428101194612 | O12 | 6
563 | 58 | Zasilanie oświetlenia ulicznego | ul. Różana | 590322428101194643 | O12 | 11
564 | 59 | Zasilanie oświetlenia ulicznego | ul. Konstruktorów | 590322428101194667 | O12 | 9
565 | 60 | Zasilanie oświetlenia ulicznego | Aleja Niepodległości 36 ul. Źródlana ul. Botaniczna | 590322428101196760 | O12 | 13
566 | 61 | Zasilanie oświetlenia ulicznego | Aleja Niepodległości 46 | 590322428101196807 | O12 | 3
567 | 62 | Zasilanie oświetlenia ulicznego | ul. Kasztanowa 8/10 | 590322428101198870 | O12 | 29
568 | 63 | Zasilanie oświetlenia ulicznego | ul. Bór 84 | 590322428101198931 | O12 | 5
569 | 64 | Zasilanie oświetlenia ulicznego | ul. Brzozowa | 590322428101198979 | O12 | 2
570 | 65 | Zasilanie oświetlenia ulicznego | ul. Orkana – szkoła | 590322428101201013 | O12 | 1
571 | 66 | Zasilanie oświetlenia ulicznego | ul. Hłaski ul. Liberta ul. Weyssenhoffa | 590322428101201075 | O12 | 4
572 | 67 | Zasilanie oświetlenia ulicznego | ul. Przybyszewskiego 2 | 590322428101203123 | O12 | 3
573 | 68 | Zasilanie oświetlenia ulicznego | ul. Marusarza | 590322428101203208 | O12 | 2
574 | 69 | Zasilanie oświetlenia ulicznego | ul. Wiązowa ul. Gajowa | 590322428101205325 | O12 | 3
575 | 70 | Zasilanie oświetlenia ulicznego | ul. Iglasta | 590322428101207459 | O12 | 2
576 | 71 | Zasilanie oświetlenia ulicznego | ul. 11-Listopada | 590322428101175321 | O12 | 3
577 | 72 | Zasilanie oświetlenia ulicznego | ul. Irzykowskiego | 590322428101175383 | O12 | 2
578 | 73 | Zasilanie oświetlenia ulicznego | ul. Długa 142 | 590322428101177431 | O12 | 2
579 | 74 | Zasilanie oświetlenia ulicznego | ul. Brzezińska 86-98 | 590322428101177493 | O12 | 1
580 | 75 | Zasilanie oświetlenia ulicznego | Pasaż Rowerowy Aleja Pokoju 8 ul. Iłłakowiczówny | 590322428101179572 | O12 | 3
581 | 76 | Zasilanie oświetlenia ulicznego | ul. Robotnicza | 590322428101179589 | O12 | 10
582 | 77 | Zasilanie oświetlenia ulicznego | ul. Lipowa ul. Łąkowa | 590322428101179602 | O12 | 2
583 | 78 | Zasilanie oświetlenia ulicznego | ul. Drozdowa | 590322428101179688 | O12 | 2
584 | 79 | Zasilanie oświetlenia ulicznego | ul. Bukowa | 590322428101181728 | O12 | 5
585 | 80 | Zasilanie oświetlenia ulicznego | ul. Południowa | 590322428101181773 | O12 | 1
586 | 81 | Zasilanie oświetlenia ulicznego | ul. Jagiellońska | 590322428101183784 | O12 | 9
587 | 82 | Zasilanie oświetlenia ulicznego | ul. Jagiellońska 42 | 590322428101183814 | O12 | 11
588 | 83 | Zasilanie oświetlenia ulicznego | ul. Iłłakowiczówny | 590322428101183883 | O12 | 4
589 | 84 | Zasilanie oświetlenia ulicznego | Aleja Niepodległości ul. Pusta ul. Iglasta | 590322428101186013 | O12 | 6
590 | 85 | Zasilanie oświetlenia ulicznego | ul. Grunwaldzka | 590322428101173136 | O12 | 1
591 | 86 | Zasilanie oświetlenia ulicznego | ul. Targowa | 590322428101173150 | O12 | 9
592 | 87 | Zasilanie oświetlenia ulicznego | ul. Garncarska – AEB | 590322428101173228 | O12 | 2.5
593 | 88 | Zasilanie oświetlenia ulicznego | ul. Mostowa | 590322428101173266 | O12 | 4
594 | 89 | Zasilanie oświetlenia ulicznego | ul. Jaskrowska | 590322428101173297 | O12 | 6
595 | 90 | Zasilanie oświetlenia ulicznego | ul. Jaskrowska ul. Drogowców | 590322428101173310 | O12 | 5
596 | 91 | Zasilanie oświetlenia ulicznego | ul. Warszawska – Aniołów | 590322428101173334 | O12 | 4
597 | 92 | Zasilanie oświetlenia ulicznego | ul. Cmentarna | 590322428101173365 | O12 | 22
598 | 93 | Zasilanie oświetlenia ulicznego | ul. Tartakowa | 590322428101173389 | O12 | 12
599 | 94 | Zasilanie oświetlenia ulicznego | ul. Kawia 13/15 | 590322428101173419 | O12 | 3
600 | 95 | Zasilanie oświetlenia ulicznego | ul. Warszawska Aleja Jana Pawła II | 590322428101181520 | O12 | 8
601 | 96 | Zasilanie oświetlenia ulicznego | ul. Targowa | 590322428101181551 | O12 | 1.5
602 | 97 | Zasilanie oświetlenia ulicznego | ul. Warszawska ul. Garibaldiego | 590322428101181575 | O12 | 6
603 | 98 | Zasilanie oświetlenia ulicznego | ul. Wilsona | 590322428101181599 | O12 | 19
604 | 99 | Zasilanie oświetlenia ulicznego | Aleja Najświętszej Maryi Panny 12 | 590322428101181650 | O12 | 15
605 | 100 | Zasilanie oświetlenia ulicznego | ul. Lelewela | 590322428101181667 | O12 | 3
606 | 101 | Zasilanie oświetlenia ulicznego | Aleja Armii Krajowej – Świetlica BUT | 590322428101183654 | O12 | 5
607 | 102 | Zasilanie oświetlenia ulicznego | Aleja Jana Pawła II ul. Sułkowskiego | 590322428101183661 | O12 | 2
608 | 103 | Zasilanie oświetlenia ulicznego | ul. Staszica | 590322428101183685 | O12 | 3
609 | 104 | Zasilanie oświetlenia ulicznego | Aleja Kościuszki | 590322428101183722 | O12 | 41
610 | 105 | Zasilanie oświetlenia ulicznego | Aleja Kościuszki 3 | 590322428101183746 | O12 | 5
611 | 106 | Zasilanie oświetlenia ulicznego | Aleja Kościuszki | 590322428101185849 | O12 | 3
612 | 107 | Zasilanie oświetlenia ulicznego | ul. Kilińskiego – Prasowa | 590322428101185870 | O12 | 8
613 | 108 | Zasilanie oświetlenia ulicznego | ul. Jasnogórska | 590322428101185900 | O12 | 8
614 | 109 | Zasilanie oświetlenia ulicznego | ul. Kilińskiego 68 | 590322428101185924 | O12 | 10
615 | 110 | Zasilanie oświetlenia ulicznego | ul. Dąbrowskiego | 590322428101185948 | O12 | 6
616 | 111 | Zasilanie oświetlenia ulicznego | ul. Berka Joselewicza | 590322428101188017 | O12 | 2
617 | 112 | Zasilanie oświetlenia ulicznego | ul. Dąbrowskiego | 590322428101188048 | O12 | 31
618 | 113 | Zasilanie oświetlenia ulicznego | ul. Kilińskiego 4 | 590322428101188079 | O12 | 3
619 | 114 | Zasilanie oświetlenia ulicznego | ul. Racławicka – Cepelia | 590322428101188109 | O12 | 5
620 | 115 | Zasilanie oświetlenia ulicznego | ul. Partyzantów | 590322428101194681 | O12 | 7
621 | 116 | Zasilanie oświetlenia ulicznego | ul. Małachowskiego | 590322428101194704 | O12 | 13
622 | 117 | Zasilanie oświetlenia ulicznego | Park 3 Maja | 590322428101196715 | O12 | 6
623 | 118 | Zasilanie oświetlenia ulicznego | ul. Pułaskiego – Park | 590322428101196739 | O12 | 27
624 | 119 | Zasilanie oświetlenia ulicznego | Pasaż Biskupa Bareły Park Staszica | 590322428101196753 | O12 | 6
625 | 120 | Zasilanie oświetlenia ulicznego | ul. Lompy – Słup | 590322428101196784 | O12 | 1
626 | 121 | Zasilanie oświetlenia ulicznego | ul. Św. Barbary | 590322428101196838 | O12 | 6
627 | 122 | Zasilanie oświetlenia ulicznego | ul. Kordeckiego | 590322428101201037 | O12 | 3
628 | 123 | Zasilanie oświetlenia ulicznego | ul. Kordeckiego ul. Kingi | 590322428101201068 | O12 | 3
629 | 124 | Zasilanie oświetlenia ulicznego | ul. Św. Jadwigi – Poczta | 590322428101201105 | O12 | 27
630 | 125 | Zasilanie oświetlenia ulicznego | ul. Św. Jadwigi | 590322428101201112 | O12 | 10
631 | 126 | Zasilanie oświetlenia ulicznego | ul. Zaciszańska | 590322428101203130 | O12 | 7
632 | 127 | Zasilanie oświetlenia ulicznego | ul. Św. Barbary – Seminarium | 590322428101203178 | O12 | 3
633 | 128 | Zasilanie oświetlenia ulicznego | ul. Św. Barbary – Szkoła | 590322428101203192 | O12 | 8
634 | 129 | Zasilanie oświetlenia ulicznego | ul. Św. Augustyna | 590322428101205226 | O12 | 9
635 | 130 | Zasilanie oświetlenia ulicznego | ul. Śniadeckich – RS | 590322428101205233 | O12 | 7
636 | 131 | Zasilanie oświetlenia ulicznego | ul. Śniadeckich Aleja Bohaterów Monte Cassino | 590322428101205240 | O12 | 8
637 | 132 | Zasilanie oświetlenia ulicznego | ul. Ambulatoryjna | 590322428101205257 | O12 | 8
638 | 133 | Zasilanie oświetlenia ulicznego | ul. Mickiewicza – rondo | 590322428101205264 | O12 | 38
639 | 134 | Zasilanie oświetlenia ulicznego | ul. 1 Maja – wiadukt | 590322428101205288 | O12 | 6
640 | 135 | Zasilanie oświetlenia ulicznego | ul. Pułaskiego | 590322428101205295 | O12 | 9
641 | 136 | Zasilanie oświetlenia ulicznego | ul. Pułaskiego | 590322428101205301 | O12 | 10
642 | 137 | Zasilanie oświetlenia ulicznego | ul. Krasińskiego | 590322428101205332 | O12 | 13
643 | 138 | Zasilanie oświetlenia ulicznego | ul. Zana 3 | 590322428101205363 | O12 | 11
644 | 139 | Zasilanie oświetlenia ulicznego | ul. Pułaskiego ul. Focha | 590322428101207336 | O12 | 4
645 | 140 | Zasilanie oświetlenia ulicznego | ul. Ogińskiego | 590322428101207367 | O12 | 1
646 | 141 | Zasilanie oświetlenia ulicznego | ul. Focha 85 | 590322428101207381 | O12 | 4
647 | 142 | Zasilanie oświetlenia ulicznego | ul. Słowackiego | 590322428101207398 | O12 | 4
648 | 143 | Zasilanie oświetlenia ulicznego | ul. Kopernika | 590322428101207411 | O12 | 4
649 | 144 | Zasilanie oświetlenia ulicznego | ul. Pułaskiego - MDK | 590322428101207428 | O12 | 11
650 | 145 | Zasilanie oświetlenia ulicznego | ul. Nowowiejskiego 2 | 590322428101207435 | O12 | 4
651 | 146 | Zasilanie oświetlenia ulicznego | ul. Polskiej Organizacji Wojskowej | 590322428101207442 | O12 | 13
652 | 147 | Zasilanie oświetlenia ulicznego | ul. Nowowiejskiego 10 | 590322428101177394 | O12 | 11
653 | 148 | Zasilanie oświetlenia ulicznego | ul. Kopernika 21 | 590322428101177400 | O12 | 9
654 | 149 | Zasilanie oświetlenia ulicznego | ul. Boya-Żeleńskiego | 590322428101177424 | O12 | 18
655 | 150 | Zasilanie oświetlenia ulicznego | ul. Orzechowskiego | 590322428101177448 | O12 | 16
656 | 151 | Zasilanie oświetlenia ulicznego | ul. Korczaka | 590322428101177462 | O12 | 3
657 | 152 | Zasilanie oświetlenia ulicznego | ul. Korczaka ul. Ogińskiego | 590322428101177486 | O12 | 9
658 | 153 | Zasilanie oświetlenia ulicznego | ul. 3-go Maja | 590322428101177516 | O12 | 2
659 | 154 | Zasilanie oświetlenia ulicznego | ul. Jana III Sobieskiego – Urząd Wojewódzki | 590322428101181674 | O12 | 6
660 | 155 | Zasilanie oświetlenia ulicznego | ul. Piłsudskiego | 590322428101181681 | O12 | 12
661 | 156 | Zasilanie oświetlenia ulicznego | ul. Katedralna | 590322428101181704 | O12 | 8
662 | 157 | Zasilanie oświetlenia ulicznego | ul. Ogrodowa – browar | 590322428101183852 | O12 | 8
663 | 158 | Zasilanie oświetlenia ulicznego | ul. Katedralna | 590322428101186075 | O12 | 5
664 | 159 | Zasilanie oświetlenia ulicznego | ul. Katedralna | 590322428101186082 | O12 | 5
665 | 160 | Zasilanie oświetlenia ulicznego | ul. Przechodnia | 590322428101186099 | O12 | 5
666 | 161 | Zasilanie oświetlenia ulicznego | ul. Mała ul. Krakowska | 590322428101186105 | O12 | 7
667 | 162 | Zasilanie oświetlenia ulicznego | Plac Daszyńskiego | 590322428101188161 | O12 | 16
668 | 163 | Zasilanie oświetlenia ulicznego | Aleja Najświętszej Maryi Panny 29 | 590322428101188185 | O12 | 20
669 | 164 | Zasilanie oświetlenia ulicznego | ul. Wały Dwernickiego | 590322428101188222 | O12 | 5
670 | 165 | Zasilanie oświetlenia ulicznego | ul. Wesoła | 590322428101188239 | O12 | 3
671 | 166 | Zasilanie oświetlenia ulicznego | Aleja Jana Pawła II | 590322428101188253 | O12 | 29
672 | 167 | Zasilanie oświetlenia ulicznego | ul. Kingi 10/18 | 590322428101190430 | O12 | 2
673 | 168 | Zasilanie oświetlenia ulicznego | ul. 7 Kamienic | 590322428101190447 | O12 | 7
674 | 169 | Zasilanie oświetlenia ulicznego | ul. Oleńki | 590322428101190478 | O12 | 2.5
675 | 170 | Zasilanie oświetlenia ulicznego | ul. Młynarska | 590322428101190492 | O12 | 1
676 | 171 | Zasilanie oświetlenia ulicznego | ul. Dąbrowskiego 15 | 590322428101190515 | O12 | 3
677 | 172 | Zasilanie oświetlenia ulicznego | Skwer Sokołów 15 ul. Zana | 590322428101192564 | O12 | 4
678 | 173 | Zasilanie oświetlenia ulicznego | ul. Racławicka | 590322428101192595 | O12 | 2
679 | 174 | Zasilanie oświetlenia ulicznego | ul. Orzechowskiego | 590322428101192625 | O12 | 4
680 | 175 | Zasilanie oświetlenia ulicznego | ul. Kilińskiego 126-124 | 590322428101192632 | O12 | 2
681 | 176 | Zasilanie oświetlenia ulicznego | ul. Władysławy ul. Św. Jadwigi | 590322428101192670 | O12 | 4
682 | 177 | Zasilanie oświetlenia ulicznego | ul. Filomatów | 590322428101194711 | O12 | 3
683 | 178 | Zasilanie oświetlenia ulicznego | ul. Skłodowskiej Curie 10/12 | 590322428101194735 | O12 | 4
684 | 179 | Zasilanie oświetlenia ulicznego | ul. Goszczyńskiego | 590322428101194742 | O12 | 1
685 | 180 | Zasilanie oświetlenia ulicznego | Aleja Jana Pawła II | 590322428101194797 | O12 | 2
686 | 181 | Zasilanie oświetlenia ulicznego | ul. Dekabrystów | 590322428101194803 | O12 | 4
687 | 182 | Zasilanie oświetlenia ulicznego | ul. Warszawska | 590322428101194810 | O12 | 6
688 | 183 | Zasilanie oświetlenia ulicznego | ul. Boya Żeleńskiego | 590322428101194834 | O12 | 23
689 | 184 | Zasilanie oświetlenia ulicznego | Aleja Najświętszej Maryi Panny | 590322428101196845 | O12 | 5
690 | 185 | Zasilanie oświetlenia ulicznego | ul. Dąbrowskiego – pole 6 | 590322428101196869 | O12 | 4
691 | 186 | Zasilanie oświetlenia ulicznego | ul. Dąbrowskiego – pole 2 | 590322428101196883 | O12 | 3
692 | 187 | Zasilanie oświetlenia ulicznego | ul. Racławicka – Łącznik z Aleją Najświętszej Maryi Panny RS Śródmieście | 590322428101196920 | O12 | 2
693 | 188 | Zasilanie oświetlenia ulicznego | ul. Waszyngtona 5 | 590322428101201266 | O12 | 3
694 | 189 | Zasilanie oświetlenia ulicznego | ul. Ugody | 590322428101173242 | O12 | 3
695 | 190 | Zasilanie oświetlenia ulicznego | ul. Sporna | 590322428101173433 | O12 | 3
696 | 191 | Zasilanie oświetlenia ulicznego | ul. Boczna | 590322428101181544 | O12 | 4
697 | 192 | Zasilanie oświetlenia ulicznego | ul. Mirowska ul. Srebrna | 590322428101181582 | O12 | 6
698 | 193 | Zasilanie oświetlenia ulicznego | ul. Srebrna | 590322428101181629 | O12 | 8
699 | 194 | Zasilanie oświetlenia ulicznego | ul. Manganowa | 590322428101183647 | O12 | 9
700 | 195 | Zasilanie oświetlenia ulicznego | ul. Mirowska | 590322428101183678 | O12 | 3
701 | 196 | Zasilanie oświetlenia ulicznego | ul. Mirowska – kolejka | 590322428101183715 | O12 | 4
702 | 197 | Zasilanie oświetlenia ulicznego | ul. Mirowska 224 | 590322428101183753 | O12 | 4
703 | 198 | Zasilanie oświetlenia ulicznego | ul. Bursztynowa | 590322428101185856 | O12 | 4
704 | 199 | Zasilanie oświetlenia ulicznego | ul. Hektarowa | 590322428101185894 | O12 | 3
705 | 200 | Zasilanie oświetlenia ulicznego | ul. Mączna | 590322428101185931 | O12 | 3
706 | 201 | Zasilanie oświetlenia ulicznego | ul. Komornicka 70 | 590322428101185962 | O12 | 3
707 | 202 | Zasilanie oświetlenia ulicznego | ul. Złota | 590322428101188031 | O12 | 4
708 | 203 | Zasilanie oświetlenia ulicznego | ul. Złota | 590322428101188055 | O12 | 5
709 | 204 | Zasilanie oświetlenia ulicznego | ul. Legionów | 590322428101188116 | O12 | 5
710 | 205 | Zasilanie oświetlenia ulicznego | ul. Marysia | 590322428101188130 | O12 | 3
711 | 206 | Zasilanie oświetlenia ulicznego | ul. Marysia – kotłownia | 590322428101188147 | O12 | 3
712 | 207 | Zasilanie oświetlenia ulicznego | ul. Orlik-Rückemanna | 590322428101196814 | O12 | 4
713 | 208 | Zasilanie oświetlenia ulicznego | ul. Jastrzębia | 590322428101198863 | O12 | 16
714 | 209 | Zasilanie oświetlenia ulicznego | ul. Dębowa 26 | 590322428101198887 | O12 | 11
715 | 210 | Zasilanie oświetlenia ulicznego | ul. Olsztyńska | 590322428101198894 | O12 | 12
716 | 211 | Zasilanie oświetlenia ulicznego | ul. Bystra | 590322428101198900 | O12 | 12
717 | 212 | Zasilanie oświetlenia ulicznego | ul. Tkacka | 590322428101198924 | O12 | 8
718 | 213 | Zasilanie oświetlenia ulicznego | ul. Faradaya | 590322428101198962 | O12 | 13
719 | 214 | Zasilanie oświetlenia ulicznego | ul. Nadrzeczna 21 ul. Mirowska | 590322428101201006 | O12 | 4
720 | 215 | Zasilanie oświetlenia ulicznego | ul. Mirowska | 590322428101201044 | O12 | 5
721 | 216 | Zasilanie oświetlenia ulicznego | ul. Banachiewicza | 590322428101201082 | O12 | 5
722 | 217 | Zasilanie oświetlenia ulicznego | ul. Szajnochy | 590322428101203116 | O12 | 7
723 | 218 | Zasilanie oświetlenia ulicznego | ul. Lourdyjska | 590322428101203154 | O12 | 7
724 | 219 | Zasilanie oświetlenia ulicznego | ul. Nusbauma | 590322428101203185 | O12 | 6
725 | 220 | Zasilanie oświetlenia ulicznego | ul. Hubermana | 590322428101203215 | O12 | 7
726 | 221 | Zasilanie oświetlenia ulicznego | ul. Wittiga | 590322428101203239 | O12 | 6
727 | 222 | Zasilanie oświetlenia ulicznego | ul. Batalionów Chłopskich | 590322428101175284 | O12 | 6
728 | 223 | Zasilanie oświetlenia ulicznego | ul. Batalionów Chłopskich | 590322428101175314 | O12 | 4
729 | 224 | Zasilanie oświetlenia ulicznego | ul. Ołowianka | 590322428101175369 | O12 | 3
730 | 225 | Zasilanie oświetlenia ulicznego | ul. Tenisowa | 590322428101179596 | O12 | 12
731 | 226 | Zasilanie oświetlenia ulicznego | ul. Komornicka | 590322428101179619 | O12 | 11
732 | 227 | Zasilanie oświetlenia ulicznego | ul. Pajęcza | 590322428101179640 | O12 | 2
733 | 228 | Zasilanie oświetlenia ulicznego | ul. Warszawska ul. Rząsawska | 590322428101181742 | O12 | 21
734 | 229 | Zasilanie oświetlenia ulicznego | ul. Wypoczynku | 590322428101181766 | O12 | 3
735 | 230 | Zasilanie oświetlenia ulicznego | ul. Solna – słup | 590322428101183791 | O12 | 2
736 | 231 | Zasilanie oświetlenia ulicznego | ul. Nałkowskiego | 590322428101183807 | O12 | 5
737 | 232 | Zasilanie oświetlenia ulicznego | ul. Pascala | 590322428101183821 | O12 | 3
738 | 233 | Zasilanie oświetlenia ulicznego | ul. Makuszyńskiego | 590322428101183876 | O12 | 3
739 | 234 | Zasilanie oświetlenia ulicznego | ul. Morsztyna | 590322428101185986 | O12 | 3
740 | 235 | Zasilanie oświetlenia ulicznego | ul. Staffa | 590322428101185993 | O12 | 1
741 | 236 | Zasilanie oświetlenia ulicznego | Stary Rynek | 590322428101186020 | O12 | 6
742 | 237 | Zasilanie oświetlenia ulicznego | ul. Próżna | 590322428101186068 | O12 | 1
743 | 238 | Zasilanie oświetlenia ulicznego | ul. Kucelińska | 590322428101188178 | O12 | 3
744 | 239 | Zasilanie oświetlenia ulicznego | ul. Łanowa | 590322428101188215 | O12 | 7
745 | 240 | Zasilanie oświetlenia ulicznego | ul. Solna | 590322428101188246 | O12 | 6
746 | 241 | Zasilanie oświetlenia ulicznego | ul. Komornicka 127 | 590322428101188277 | O12 | 3
747 | 242 | Zasilanie oświetlenia ulicznego | ul. Mirowska | 590322428101190409 | O12 | 2
748 | 243 | Zasilanie oświetlenia ulicznego | ul. Olsztyńska ul. Szpitalna | 590322428101190423 | O12 | 9
749 | 244 | Zasilanie oświetlenia ulicznego | ul. Kontkiewicza | 590322428101190454 | O12 | 4
750 | 245 | Zasilanie oświetlenia ulicznego | ul. Prędziszów | 590322428101192601 | O12 | 2
751 | 246 | Zasilanie oświetlenia ulicznego | ul. Sąsiedzka | 590322428101192663 | O12 | 1
752 | 247 | Zasilanie oświetlenia ulicznego | ul. Morenowa | 590322428101194766 | O12 | 2
753 | 248 | Zasilanie oświetlenia ulicznego | ul. Legionów ul. Faradaya | 590322428101194780 | O12 | 11
754 | 249 | Zasilanie oświetlenia ulicznego | ul. Fertnera | 590322428101196913 | O12 | 3
755 | 250 | Zasilanie oświetlenia ulicznego | ul. Rudlickiego | 590322428101196944 | O12 | 1
756 | 251 | Zasilanie oświetlenia ulicznego | ul. Mączna | 590322428101199013 | O12 | 2
757 | 252 | Zasilanie oświetlenia ulicznego | ul. Mączna | 590322428101199044 | O12 | 1
758 | 253 | Zasilanie oświetlenia ulicznego | ul. Legionów | 590322428101199099 | O12 | 12
759 | 254 | Zasilanie oświetlenia ulicznego | ul. Próżna ul. Jasna | 590322428101201136 | O12 | 6
760 | 255 | Zasilanie oświetlenia ulicznego | ul. Cyprysowa | 590322428101201242 | O12 | 1
761 | 256 | Zasilanie oświetlenia ulicznego | ul. Pascala ul. Łukasiewicza | 590322428101203284 | O12 | 7
762 | 257 | Zasilanie oświetlenia ulicznego | ul. Zawodziańska | 590322440800069718 | O12 | 4
763 | 258 | Zasilanie oświetlenia ulicznego | ul. Nagietkowa | 590322428101194582 | O12 | 10
764 | 259 | Zasilanie oświetlenia ulicznego | Aleja Jana Pawła II – Delicje | 590322428101173259 | O12 | 15
765 | 260 | Zasilanie oświetlenia ulicznego | ul. Czartoryskiego Aleja Armii Krajowej | 590322428101173273 | O12 | 4
766 | 261 | Zasilanie oświetlenia ulicznego | ul. Czwartaków | 590322428101173303 | O12 | 7
767 | 262 | Zasilanie oświetlenia ulicznego | ul. Worcella 34/36 – osiedle | 590322428400692970 | O12 | 6
768 | 263 | Zasilanie oświetlenia ulicznego | ul. Dekabrystów 15 | 590322428101173341 | O12 | 12
769 | 264 | Zasilanie oświetlenia ulicznego | ul. Kosmiczna 4 | 590322428101173372 | O12 | 9
770 | 265 | Zasilanie oświetlenia ulicznego | ul. Prądzyńskiego 2 | 590322428101173396 | O12 | 3
771 | 266 | Zasilanie oświetlenia ulicznego | ul. Dekabrystów Aleja Armii Krajowej 66 | 590322428101173426 | O12 | 5
772 | 267 | Zasilanie oświetlenia ulicznego | ul. Oskara Lange | 590322428101181537 | O12 | 5 | aktualnie ul. Żołnierzy Niezłomnych
773 | 268 | Zasilanie oświetlenia ulicznego | ul. Kiedrzyńska 85 | 590322428101181568 | O12 | 7
774 | 269 | Zasilanie oświetlenia ulicznego | ul. Kiedrzyńska 118 | 590322428101181605 | O12 | 7
775 | 270 | Zasilanie oświetlenia ulicznego | ul. Brzeźnicka | 590322428101181643 | O12 | 33
776 | 271 | Zasilanie oświetlenia ulicznego | ul. Romera | 590322428101183708 | O12 | 4
777 | 272 | Zasilanie oświetlenia ulicznego | ul. Inwalidów Wojennych | 590322428101183739 | O12 | 2.5
778 | 273 | Zasilanie oświetlenia ulicznego | Aleja Armii Krajowej ul. Kiedrzyńska 95 | 590322428101183777 | O12 | 12
779 | 274 | Zasilanie oświetlenia ulicznego | Aleja Armii Krajowej ul. Kiedrzyńska | 590322428101185863 | O12 | 15
780 | 275 | Zasilanie oświetlenia ulicznego | Wola Kiedrzyńska | 590322428101185917 | O12 | 8
781 | 276 | Zasilanie oświetlenia ulicznego | ul. Narcyzowa 4 | 590322428101185955 | O12 | 12
782 | 277 | Zasilanie oświetlenia ulicznego | ul. Narcyzowa 53 | 590322428101188024 | O12 | 3
783 | 278 | Zasilanie oświetlenia ulicznego | ul. Gruszowa 36 | 590322428101188062 | O12 | 3
784 | 279 | Zasilanie oświetlenia ulicznego | ul. Kisielewskiego 42 | 590322428101188086 | O12 | 7
785 | 280 | Zasilanie oświetlenia ulicznego | ul. Traugutta | 590322428101188123 | O12 | 11
786 | 281 | Zasilanie oświetlenia ulicznego | ul. Brezy 2 | 590322428101190270 | O12 | 3
787 | 282 | Zasilanie oświetlenia ulicznego | ul. Grochowskiego 30 | 590322428101190287 | O12 | 7
788 | 283 | Zasilanie oświetlenia ulicznego | ul. Poświatowskiej | 590322428101190294 | O12 | 5
789 | 284 | Zasilanie oświetlenia ulicznego | ul. Gałczyńskiego | 590322428101190317 | O12 | 5
790 | 285 | Zasilanie oświetlenia ulicznego | Aleja Armii Krajowej ul. Obrońców Westerplatte | 590322428101190324 | O12 | 8
791 | 286 | Zasilanie oświetlenia ulicznego | ul. Obrońców Westerplatte 21 | 590322428101190348 | O12 | 14
792 | 287 | Zasilanie oświetlenia ulicznego | ul. PCK – Szkoła | 590322428101190362 | O12 | 8
793 | 288 | Zasilanie oświetlenia ulicznego | ul. Obrońców Westerplatte | 590322428101190379 | O12 | 7
794 | 289 | Zasilanie oświetlenia ulicznego | ul. Kwiatkowskiego 4 | 590322428101192465 | O12 | 11
795 | 290 | Zasilanie oświetlenia ulicznego | ul. Wodzickiego 104 | 590322428101192489 | O12 | 6
796 | 291 | Zasilanie oświetlenia ulicznego | ul. Wierzyńskiego | 590322428101192496 | O12 | 16
797 | 292 | Zasilanie oświetlenia ulicznego | ul. Dekabrystów ul. Okólna | 590322428101192519 | O12 | 16
798 | 293 | Zasilanie oświetlenia ulicznego | ul. Okólna 31- Gimnazjum nr 12 | 590322428101192526 | O12 | 16
799 | 294 | Zasilanie oświetlenia ulicznego | ul. Sejmowa 58 | 590322428101192540 | O12 | 3
800 | 295 | Zasilanie oświetlenia ulicznego | ul. Skrzyneckiego | 590322428101194605 | O12 | 16
801 | 296 | Zasilanie oświetlenia ulicznego | Aleja Armii Krajowej ul. Gałczyńskiego | 590322428101194629 | O12 | 29
802 | 297 | Zasilanie oświetlenia ulicznego | ul. Broniewskiego 20 | 590322428101194636 | O12 | 4
803 | 298 | Zasilanie oświetlenia ulicznego | ul. Okulickiego ul. Szajnowicza | 590322428101194650 | O12 | 24
804 | 299 | Zasilanie oświetlenia ulicznego | ul. Ludowa 8 | 590322428101194674 | O12 | 6
805 | 300 | Zasilanie oświetlenia ulicznego | ul. Okulickiego | 590322428101194698 | O12 | 4
806 | 301 | Zasilanie oświetlenia ulicznego | ul. Nowobialska | 590322428101196708 | O12 | 10
807 | 302 | Zasilanie oświetlenia ulicznego | ul. Sikorskiego ul. Św. Rocha | 590322428101196722 | O12 | 3
808 | 303 | Zasilanie oświetlenia ulicznego | ul. Bialska 4 | 590322428101196746 | O12 | 9
809 | 304 | Zasilanie oświetlenia ulicznego | ul. Szajnowicza | 590322428101196777 | O12 | 25
810 | 305 | Zasilanie oświetlenia ulicznego | Aleja Jana Pawła II | 590322428101196791 | O12 | 17
811 | 306 | Zasilanie oświetlenia ulicznego | Aleja Armii Krajowej – Akademia Jana Długosza | 590322428101196821 | O12 | 43 | aktualnie Uniwersytet Humanistyczno-Przyrodniczy
812 | 307 | Zasilanie oświetlenia ulicznego | Aleja Wyzwolenia – tunel | 590322428101198917 | O12 | 14
813 | 308 | Zasilanie oświetlenia ulicznego | ul. Gajcego 10 | 590322428101198948 | O12 | 12
814 | 309 | Zasilanie oświetlenia ulicznego | ul. Baczyńskiego 4 | 590322428101198955 | O12 | 16
815 | 310 | Zasilanie oświetlenia ulicznego | Aleja Wyzwolenia 6 | 590322428101198986 | O12 | 11
816 | 311 | Zasilanie oświetlenia ulicznego | ul. Czecha 11 | 590322428101201020 | O12 | 13
817 | 312 | Zasilanie oświetlenia ulicznego | ul. Fieldorfa-Nila 2 | 590322428101201051 | O12 | 2
818 | 313 | Zasilanie oświetlenia ulicznego | ul. Gombrowicza 5 – pawilon | 590322428101201099 | O12 | 9
819 | 314 | Zasilanie oświetlenia ulicznego | ul. Fieldorfa Promenada Niemena | 590322428101201129 | O12 | 9
820 | 315 | Zasilanie oświetlenia ulicznego | ul. Fieldorfa-Nila | 590322428101203147 | O12 | 2
821 | 316 | Zasilanie oświetlenia ulicznego | ul. Fieldorfa-Nila | 590322428101203161 | O12 | 3
822 | 317 | Zasilanie oświetlenia ulicznego | ul. Pużaka | 590322428101203222 | O12 | 19
823 | 318 | Zasilanie oświetlenia ulicznego | Aleja Wyzwolenia – Las | 590322428101203246 | O12 | 6
824 | 319 | Zasilanie oświetlenia ulicznego | ul. Sosabowskiego 9 | 590322428101205318 | O12 | 16
825 | 320 | Zasilanie oświetlenia ulicznego | ul. Witosa | 590322428101205349 | O12 | 3
826 | 321 | Zasilanie oświetlenia ulicznego | ul. Andersa ul. Jankowskiego | 590322428101205356 | O12 | 2
827 | 322 | Zasilanie oświetlenia ulicznego | ul. Starzyńskiego 17 | 590322428101207329 | O12 | 19
828 | 323 | Zasilanie oświetlenia ulicznego | ul. Witosa ul. Starzyńskiego | 590322428101207343 | O12 | 12
829 | 324 | Zasilanie oświetlenia ulicznego | ul. Starzyńskiego 3 | 590322428101207374 | O12 | 32
830 | 325 | Zasilanie oświetlenia ulicznego | ul. Roweckiego 5 | 590322428101207404 | O12 | 6
831 | 326 | Zasilanie oświetlenia ulicznego | ul. Sosabowskiego | 590322428101175277 | O12 | 8
832 | 327 | Zasilanie oświetlenia ulicznego | ul. Maczka ul. Hubala | 590322428101175291 | O12 | 4
833 | 328 | Zasilanie oświetlenia ulicznego | ul. Iwaszkiewicza 1 | 590322428101175307 | O12 | 23
834 | 329 | Zasilanie oświetlenia ulicznego | ul. Michałowskiego 24 | 590322428101175338 | O12 | 21
835 | 330 | Zasilanie oświetlenia ulicznego | ul. Fieldorfa ul. Michałowskiego | 590322428101175345 | O12 | 11
836 | 331 | Zasilanie oświetlenia ulicznego | ul. Fieldorfa 6 | 590322428101175352 | O12 | 13
837 | 332 | Zasilanie oświetlenia ulicznego | Aleja Wyzwolenia 11 | 590322428101175376 | O12 | 12
838 | 333 | Zasilanie oświetlenia ulicznego | Promenada Niemena z RS Zaw. | 590322428101175390 | O12 | 10
839 | 334 | Zasilanie oświetlenia ulicznego | Promenada Niemena | 590322428101177417 | O12 | 13
840 | 335 | Zasilanie oświetlenia ulicznego | ul. Sejmowa 15 | 590322428101177455 | O12 | 4
841 | 336 | Zasilanie oświetlenia ulicznego | ul. Północna | 590322428101177479 | O12 | 2
842 | 337 | Zasilanie oświetlenia ulicznego | ul. Św. Rocha | 590322428101177509 | O12 | 32
843 | 338 | Zasilanie oświetlenia ulicznego | ul. Borelowskiego | 590322428101179565 | O12 | 2
844 | 339 | Zasilanie oświetlenia ulicznego | ul. Sucharskiego | 590322428101179626 | O12 | 5
845 | 340 | Zasilanie oświetlenia ulicznego | ul. Młodości | 590322428101179749 | O12 | 7
846 | 341 | Zasilanie oświetlenia ulicznego | ul. Rolnicza | 590322428101179657 | O12 | 10
847 | 342 | Zasilanie oświetlenia ulicznego | ul. Weigla | 590322428101179664 | O12 | 7
848 | 343 | Zasilanie oświetlenia ulicznego | ul. Okulickiego ul. Łódzka | 590322428101179671 | O12 | 7
849 | 344 | Zasilanie oświetlenia ulicznego | ul. Nowobialska ul. Okulickiego | 590322428101181698 | O12 | 16
850 | 345 | Zasilanie oświetlenia ulicznego | ul. Młodości | 590322428101181711 | O12 | 3
851 | 346 | Zasilanie oświetlenia ulicznego | ul. Wysockiego | 590322428101181735 | O12 | 2.5
852 | 347 | Zasilanie oświetlenia ulicznego | ul. Szajnowicza ul. Jasińskiego | 590322428101181759 | O12 | 12
853 | 348 | Zasilanie oświetlenia ulicznego | ul. Wawrzynowicza | 590322441101219673 | O12 | 2
854 | 349 | Zasilanie oświetlenia ulicznego | ul. Elsnera | 590322428101181797 | O12 | 2
855 | 350 | Zasilanie oświetlenia ulicznego | ul. Traugutta 23-37 | 590322428101183838 | O12 | 1
856 | 351 | Zasilanie oświetlenia ulicznego | ul. Fieldorfa-Nila | 590322428101183845 | O12 | 24
857 | 352 | Zasilanie oświetlenia ulicznego | ul. Bialska ul. Mościckiego | 590322428101183869 | O12 | 11
858 | 353 | Zasilanie oświetlenia ulicznego | ul. Ludowa | 590322428101183890 | O12 | 2
859 | 354 | Zasilanie oświetlenia ulicznego | ul. Łódzka ul. Małopolska ul. Traugutta | 590322428101183906 | O12 | 2
860 | 355 | Zasilanie oświetlenia ulicznego | Aleja Armii Krajowej x ul. Dekabrystów - przejście podziemne | 590322428101186006 | O12 | 1
861 | 356 | Zasilanie oświetlenia ulicznego | ul. Północna | 590322428101179763 | O12 | 2
862 | 357 | Zasilanie oświetlenia ulicznego | ul. Kisielewskiego ul. Obrońców Westerplatte | 590322428101186037 | O12 | 13
863 | 358 | Zasilanie oświetlenia ulicznego | ul. Bialska | 590322428101186044 | O12 | 1
864 | 359 | Zasilanie oświetlenia ulicznego | ul. Łódzka ul. Poleska | 590322428101179756 | O12 | 10
865 | 360 | Zasilanie oświetlenia ulicznego | ul. Michałowskiego Korytarz Północny | 590322428101199235 | O12 | 26
866 | 361 | Zasilanie oświetlenia ulicznego | ul. Kawodrzańska ul. Admiralska | 590322428101188192 | O12 | 5
867 | 362 | Zasilanie oświetlenia ulicznego | ul. Heleny | 590322428101190393 | O12 | 2
868 | 363 | Zasilanie oświetlenia ulicznego | Aleja Bohaterów Monte Cassino ul. Piastowska | 590322428101190461 | O12 | 24
869 | 364 | Zasilanie oświetlenia ulicznego | ul. Królewska | 590322428101192588 | O12 | 10
870 | 365 | Zasilanie oświetlenia ulicznego | ul. Piastowska | 590322428101192649 | O12 | 14
871 | 366 | Zasilanie oświetlenia ulicznego | ul. Broni | 590322428101192694 | O12 | 5
872 | 367 | Zasilanie oświetlenia ulicznego | ul. Czołgistów | 590322428101194773 | O12 | 8
873 | 368 | Zasilanie oświetlenia ulicznego | ul. Kościelna | 590322428101196890 | O12 | 6
874 | 369 | Zasilanie oświetlenia ulicznego | ul. Axentowicza | 590322428101198993 | O12 | 9
875 | 370 | Zasilanie oświetlenia ulicznego | ul. Piastowska | 590322428101199020 | O12 | 9
876 | 371 | Zasilanie oświetlenia ulicznego | ul. Moniuszki 27 | 590322428101199068 | O12 | 13
877 | 372 | Zasilanie oświetlenia ulicznego | ul. Białowieska 27 | 590322428101199075 | O12 | 1
878 | 373 | Zasilanie oświetlenia ulicznego | ul. Mehoffera | 590322428101199105 | O12 | 14
879 | 374 | Zasilanie oświetlenia ulicznego | ul. Świętokrzyska | 590322428101201167 | O12 | 2
880 | 375 | Zasilanie oświetlenia ulicznego | ul. Strzelecka | 590322428101203253 | O12 | 11
881 | 376 | Zasilanie oświetlenia ulicznego | ul. Weteranów ul. Spadochroniarzy | 590322428101203338 | O12 | 4
882 | 377 | Zasilanie oświetlenia ulicznego | ul. Kawodrzańska | 590322428101203383 | O12 | 5
883 | 378 | Zasilanie oświetlenia ulicznego | ul. Konwaliowa | 590322428101205387 | O12 | 4
884 | 379 | Zasilanie oświetlenia ulicznego | ul. Przestrzenna | 590322428101205417 | O12 | 6
885 | 380 | Zasilanie oświetlenia ulicznego | ul. Sępowa | 590322428101205448 | O12 | 14
886 | 381 | Zasilanie oświetlenia ulicznego | ul. Wygodna | 590322428101205455 | O12 | 7
887 | 382 | Zasilanie oświetlenia ulicznego | ul. Szamotowa | 590322428101205479 | O12 | 6
888 | 383 | Zasilanie oświetlenia ulicznego | ul. Orzechowa | 590322428101207541 | O12 | 4
889 | 384 | Zasilanie oświetlenia ulicznego | ul. Energetyków | 590322428101207572 | O12 | 5
890 | 385 | Zasilanie oświetlenia ulicznego | ul. Energetyków ul. Główna | 590322428101175406 | O12 | 5
891 | 386 | Zasilanie oświetlenia ulicznego | ul. Przejazdowa | 590322428101175420 | O12 | 2
892 | 387 | Zasilanie oświetlenia ulicznego | ul. Torowa | 590322428101175468 | O12 | 5
893 | 388 | Zasilanie oświetlenia ulicznego | ul. Torowa – WZGS | 590322428101175512 | O12 | 2
894 | 389 | Zasilanie oświetlenia ulicznego | ul. Mała Warszawka | 590322428101175529 | O12 | 3
895 | 390 | Zasilanie oświetlenia ulicznego | ul. Konwaliowa | 590322428101177554 | O12 | 8
896 | 391 | Zasilanie oświetlenia ulicznego | ul. Kolorowa | 590322428101177561 | O12 | 2
897 | 392 | Zasilanie oświetlenia ulicznego | ul. Kolorowa | 590322428101177578 | O12 | 3
898 | 393 | Zasilanie oświetlenia ulicznego | ul. Lakowa – Blachownia | 590322428101177585 | O12 | 2
899 | 394 | Zasilanie oświetlenia ulicznego | ul. Lakowa – Dźbów | 590322428101177592 | O12 | 2
900 | 395 | Zasilanie oświetlenia ulicznego | ul. Lakowa | 590322428101177608 | O12 | 4.5
901 | 396 | Zasilanie oświetlenia ulicznego | ul. Sabinowska | 590322428101177615 | O12 | 7
902 | 397 | Zasilanie oświetlenia ulicznego | ul. Hetmańska | 590322428101177622 | O12 | 11
903 | 398 | Zasilanie oświetlenia ulicznego | ul. Pirotechników | 590322428101177639 | O12 | 17
904 | 399 | Zasilanie oświetlenia ulicznego | ul. Dźbowska 50 | 590322428101177646 | O12 | 17
905 | 400 | Zasilanie oświetlenia ulicznego | Sabinów | 590322428101179695 | O12 | 5
906 | 401 | Zasilanie oświetlenia ulicznego | ul. Oficerska d:113 | 590322428101179701 | O12 | 8
907 | 402 | Zasilanie oświetlenia ulicznego | ul. Oficerska ul. Marynarki Wojennej | 590322428101179718 | O12 | 15
908 | 403 | Zasilanie oświetlenia ulicznego | ul. Rycerska | 590322428101179725 | O12 | 18
909 | 404 | Zasilanie oświetlenia ulicznego | ul. Chrobrego ul. Jagiellońska | 590322428101188154 | O12 | 12
910 | 405 | Zasilanie oświetlenia ulicznego | ul. Zakopiańska | 590322428101188208 | O12 | 6
911 | 406 | Zasilanie oświetlenia ulicznego | ul. Zakopiańska ul. Rybacka | 590322428101188260 | O12 | 7
912 | 407 | Zasilanie oświetlenia ulicznego | ul. Rybacka | 590322428101188284 | O12 | 6
913 | 408 | Zasilanie oświetlenia ulicznego | ul. Kiepury 44 | 590322428101190416 | O12 | 5
914 | 409 | Zasilanie oświetlenia ulicznego | ul. Odrodzenia ul. Pawia | 590322428101190485 | O12 | 19
915 | 410 | Zasilanie oświetlenia ulicznego | ul. Sikorskiego | 590322428101179732 | O12 | 6
916 | 411 | Zasilanie oświetlenia ulicznego | ul. Ikara | 590322428101190508 | O12 | 3
917 | 412 | Zasilanie oświetlenia ulicznego | ul. Wielkoborska | 590322428101192571 | O12 | 7
918 | 413 | Zasilanie oświetlenia ulicznego | ul. Radomska ul. Gminna | 590322428101192618 | O12 | 3
919 | 414 | Zasilanie oświetlenia ulicznego | ul. Radomska – słup | 590322428101192656 | O12 | 4
920 | 415 | Zasilanie oświetlenia ulicznego | ul. Jeleniogórska | 590322428101192687 | O12 | 6
921 | 416 | Zasilanie oświetlenia ulicznego | ul. Wręczycka | 590322428101194759 | O12 | 3
922 | 417 | Zasilanie oświetlenia ulicznego | ul. Siedlecka – osiedle | 590322428101194827 | O12 | 8
923 | 418 | Zasilanie oświetlenia ulicznego | ul. Bełchatowska – osiedle | 590322428101194841 | O12 | 10
924 | 419 | Zasilanie oświetlenia ulicznego | ul. Sieradzka 7 | 590322428101196852 | O12 | 9
925 | 420 | Zasilanie oświetlenia ulicznego | ul. Wręczycka | 590322428101196876 | O12 | 7
926 | 421 | Zasilanie oświetlenia ulicznego | ul. Ostrołęcka | 590322428101196906 | O12 | 10
927 | 422 | Zasilanie oświetlenia ulicznego | ul. Szczecińska 24/26 | 590322428101196937 | O12 | 12
928 | 423 | Zasilanie oświetlenia ulicznego | ul. Litewska | 590322428101196951 | O12 | 6
929 | 424 | Zasilanie oświetlenia ulicznego | ul. Gdańska – słup | 590322428101199006 | O12 | 2
930 | 425 | Zasilanie oświetlenia ulicznego | ul. Wręczycka | 590322428101199037 | O12 | 8
931 | 426 | Zasilanie oświetlenia ulicznego | ul. Sosnowiecka | 590322428101199051 | O12 | 2
932 | 427 | Zasilanie oświetlenia ulicznego | ul. Zawierciańska | 590322428101199082 | O12 | 11
933 | 428 | Zasilanie oświetlenia ulicznego | ul. Białostocka 66 | 590322428101190607 | O12 | 8
934 | 429 | Zasilanie oświetlenia ulicznego | ul. Legnicka | 590322428101199112 | O12 | 15
935 | 430 | Zasilanie oświetlenia ulicznego | ul. Legnicka | 590322428101201143 | O12 | 7
936 | 431 | Zasilanie oświetlenia ulicznego | ul. Wielkoborska ul. Dobrzyńska | 590322428101201150 | O12 | 7
937 | 432 | Zasilanie oświetlenia ulicznego | ul. Łomżyńska | 590322428101201174 | O12 | 3.5
938 | 433 | Zasilanie oświetlenia ulicznego | ul. Tatrzańska ul. Wielkoborska | 590322428101201181 | O12 | 6
939 | 434 | Zasilanie oświetlenia ulicznego | ul. Lwowska ul. Dobrzyńska | 590322428101201198 | O12 | 9
940 | 435 | Zasilanie oświetlenia ulicznego | ul. Lwowska ul. Inowrocławska | 590322428101201211 | O12 | 9
941 | 436 | Zasilanie oświetlenia ulicznego | ul. Wileńska 56 | 590322428101201228 | O12 | 2
942 | 437 | Zasilanie oświetlenia ulicznego | ul. Lwowska ul. Tatrzańska | 590322428101201259 | O12 | 9
943 | 438 | Zasilanie oświetlenia ulicznego | ul. Tatrzańska | 590322428101203277 | O12 | 2
944 | 439 | Zasilanie oświetlenia ulicznego | ul. Kolorowa | 590322428101203307 | O12 | 2
945 | 440 | Zasilanie oświetlenia ulicznego | ul. Dobrzyńska | 590322428101203321 | O12 | 5
946 | 441 | Zasilanie oświetlenia ulicznego | ul. Tatrzańska | 590322428101203352 | O12 | 1
947 | 442 | Zasilanie oświetlenia ulicznego | ul. Ikara ul. Św. Rocha | 590322428101203376 | O12 | 4
948 | 443 | Zasilanie oświetlenia ulicznego | ul. Dźbowska ul. Juranda | 590322428101201204 | O12 | 3
949 | 444 | Zasilanie oświetlenia ulicznego | ul. Św. Rocha | 590322428101201235 | O12 | 3
950 | 445 | Zasilanie oświetlenia ulicznego | ul. Ikara ul. Św. Kaspra del Bufalo | 590322428101203260 | O12 | 5
951 | 446 | Zasilanie oświetlenia ulicznego | ul. Huculska | 590322428101203291 | O12 | 4
952 | 447 | Zasilanie oświetlenia ulicznego | ul. Łomżyńska | 590322428101203314 | O12 | 2
953 | 448 | Zasilanie oświetlenia ulicznego | ul. Krzemienna | 590322428101203369 | O12 | 3
954 | 449 | Zasilanie oświetlenia ulicznego | ul. Szparagowa | 590322428101205370 | O12 | 1
955 | 450 | Zasilanie oświetlenia ulicznego | ul. Białostocka | 590322428101205394 | O12 | 7
956 | 451 | Zasilanie oświetlenia ulicznego | ul. Oficerska ul. Kadetów | 590322428101205400 | O12 | 3
957 | 452 | Zasilanie oświetlenia ulicznego | ul. Wiolinowa ul. Gminna | 590322428101205424 | O12 | 4
958 | 453 | Zasilanie oświetlenia ulicznego | ul. Dąbrówki | 590322428101205431 | O12 | 3
959 | 454 | Zasilanie oświetlenia ulicznego | ul. Żywiecka | 590322428101205462 | O12 | 5
960 | 455 | Zasilanie oświetlenia ulicznego | ul. Modrzewiowa ul. Jordana | 590322428101207466 | O12 | 1
961 | 456 | Zasilanie oświetlenia ulicznego | ul. Wrocławska | 590322428101207480 | O12 | 3
962 | 457 | Zasilanie oświetlenia ulicznego | ul. Żyzna | 590322428101207503 | O12 | 12
963 | 458 | Zasilanie oświetlenia ulicznego | ul. Św. Kazimierza | 590322428101207527 | O12 | 5
964 | 459 | Zasilanie oświetlenia ulicznego | ul. Mazowiecka | 590322428101207558 | O12 | 3
965 | 460 | Zasilanie oświetlenia ulicznego | ul. Huculska 38 | 590322428101207565 | O12 | 3
966 | 461 | Zasilanie oświetlenia ulicznego | ul. Św. Kaspra del Bufalo ul. Bialska ul. Zakopiańska | 590322428101207589 | O12 | 4
967 | 462 | Zasilanie oświetlenia ulicznego | ul. Kmicica ul. Wołodyjowskiego | 590322428101175444 | O12 | 6
968 | 463 | Zasilanie oświetlenia ulicznego | ul. Będzińska ul. Myszkowska | 590322428101175475 | O12 | 4
969 | 464 | Zasilanie oświetlenia ulicznego | ul. Wręczycka x ul. Św. Rocha | 590322428101175499 | O12 | 3
970 | 465 | Zasilanie oświetlenia ulicznego | ul. Lwowska ul. Wichrowa | 590322428101205486 | O12 | 4
971 | 466 | Zasilanie oświetlenia ulicznego | ul. Trawowa ul. Borówkowa | 590322428101205493 | O12 | 4
972 | 467 | Zasilanie oświetlenia ulicznego | ul. Osada Młyńska | 590322428101207473 | O12 | 4
973 | 468 | Zasilanie oświetlenia ulicznego | ul. Konwaliowa | 590322428101207497 | O12 | 2
974 | 469 | Zasilanie oświetlenia ulicznego | ul. Przestrzenna nr 1-29 | 590322428101207510 | O12 | 2
975 | 470 | Zasilanie oświetlenia ulicznego | ul. Przestrzenna | 590322428101207534 | O12 | 2
976 | 471 | Zasilanie oświetlenia ulicznego | ul. Przejazdowa | 590322428101175413 | O12 | 7
977 | 472 | Zasilanie oświetlenia ulicznego | ul. Główna | 590322428101175437 | O12 | 6.5
978 | 473 | Zasilanie oświetlenia ulicznego | ul. Pastelowa | 590322428101175451 | O12 | 1.5
979 | 474 | Zasilanie oświetlenia ulicznego | ul. Pastelowa | 590322428101175482 | O12 | 1.5
980 | 475 | Zasilanie oświetlenia ulicznego | ul. Ciechanowska | 590322428101175505 | O12 | 1
981 | 476 | Zasilanie oświetlenia ulicznego | ul. Gminna 109-129 | 590322428101177523 | O12 | 1
982 | 477 | Zasilanie oświetlenia ulicznego | ul. Gminna 135-165 | 590322428101177530 | O12 | 1
983 | 478 | Zasilanie oświetlenia ulicznego | ul. Gminna 165-193 | 590322428101177547 | O12 | 1
984 | 479 | Zasilanie oświetlenia ulicznego | Aleja Jana Pawła II DK-1 | 590322440300453796 | O12 | 64
985 | 480 | Zasilanie oświetlenia ulicznego | ul. Strażacka DK-1 | 590322428101174669 | O12 | 31
986 | 481 | Zasilanie oświetlenia ulicznego | ul. Krakowska DK-1 | 590322428101174676 | O12 | 39
987 | 482 | Zasilanie oświetlenia ulicznego | ul. Równoległa DK-1 | 590322441101425180 | O12 | 13
988 | 483 | Zasilanie oświetlenia ulicznego | ul. Sieroszewskiego DK-1 | 590322428101174720 | O12 | 14
989 | 484 | Zasilanie oświetlenia ulicznego | Aleja Wojska Polskiego 118 | 590322428101174744 | O12 | 11
990 | 485 | Zasilanie oświetlenia ulicznego | Aleja Wojska Polskiego 18 | 590322428101174751 | O12 | 14
991 | 486 | Zasilanie oświetlenia ulicznego | Aleja Niepodległości 39 | 590322428101174775 | O12 | 16
992 | 487 | Zasilanie oświetlenia ulicznego | ul. Okrzei - DK-1 Motel | 590322428101174782 | O12 | 14
993 | 488 | Zasilanie oświetlenia ulicznego | ul. Bohaterów Katynia DK-1 | 590322428101174805 | O12 | 25
994 | 489 | Zasilanie oświetlenia ulicznego | ul. Żarecka 44 DK-1 | 590322428101174812 | O12 | 22
995 | 490 | Zasilanie oświetlenia ulicznego | ul. Limanowskiego DK-1 | 590322428101174829 | O12 | 33
996 | 491 | Zasilanie oświetlenia ulicznego | ul. Długa DK-1 | 590322440800468924 | O12 | 30
997 | 492 | Zasilanie oświetlenia ulicznego | ul. Stroma DK-1 | 590322428101174850 | O12 | 27
998 | 493 | Zasilanie oświetlenia ulicznego | Elektrociepłownia DK-1 | 590322428101173044 | O12 | 4
999 | 494 | Zasilanie oświetlenia ulicznego | ul. Kolejowa DK-1 | 590322428101173051 | O12 | 13
1000 | 495 | Zasilanie oświetlenia ulicznego | ul. Równoległa | 590322428101173068 | O12 | 1
1001 | 496 | Zasilanie oświetlenia ulicznego | ul. Okrzei | 590322428101173105 | O12 | 1
1002 | 497 | Zasilanie oświetlenia ulicznego | ul. Zdrowa | 590322428400714955 | O12 | 2
1003 | 498 | Zasilanie oświetlenia ulicznego | Brzeziny | 590322428400714962 | O12 | 6
1004 | 499 | Zasilanie oświetlenia ulicznego | ul. Czajkowskiego - alejka przy SP nr 52 | 590322428400714979 | O12 | 4
1005 | 500 | Zasilanie oświetlenia ulicznego | ul. Zdrojowa | 590322428400714993 | O12 | 1.5
1006 | 501 | Zasilanie oświetlenia ulicznego | Brzeziny Małe I | 590322428400716744 | O12 | 7
1007 | 502 | Zasilanie oświetlenia ulicznego | Brzeziny Małe I | 590322428400716799 | O12 | 10.5
1008 | 503 | Zasilanie oświetlenia ulicznego | Brzeziny Małe II | 590322428400718564 | O12 | 6
1009 | 504 | Zasilanie oświetlenia ulicznego | ul. Żyzna | 590322428400718571 | O12 | 7
1010 | 505 | Zasilanie oświetlenia ulicznego | Brzeziny II | 590322428400718588 | O12 | 8
1011 | 506 | Zasilanie oświetlenia ulicznego | Dźbów | 590322428400718595 | O12 | 7
1012 | 507 | Zasilanie oświetlenia ulicznego | Dźbów – bloki | 590322428400718601 | O12 | 5
1013 | 508 | Zasilanie oświetlenia ulicznego | Dźbów – GLI | 590322428400718618 | O12 | 5
1014 | 509 | Zasilanie oświetlenia ulicznego | ul. Gościnna | 590322428400718625 | O12 | 8
1015 | 510 | Zasilanie oświetlenia ulicznego | ul. Gronowa | 590322428400718632 | O12 | 6
1016 | 511 | Zasilanie oświetlenia ulicznego | ul. Gronowa | 590322428400718649 | O12 | 5
1017 | 512 | Zasilanie oświetlenia ulicznego | ul. Powstańców Warszawy | 590322428400718656 | O12 | 12
1018 | 513 | Zasilanie oświetlenia ulicznego | ul. Rydla | 590322428400718663 | O12 | 4
1019 | 514 | Zasilanie oświetlenia ulicznego | Dźbów – Skorki | 590322428400690907 | O12 | 9
1020 | 515 | Zasilanie oświetlenia ulicznego | ul. Festynowa | 590322428400714986 | O12 | 6.5
1021 | 516 | Zasilanie oświetlenia ulicznego | Gnaszyn – Szkoła | 590322428400715006 | O12 | 8
1022 | 517 | Zasilanie oświetlenia ulicznego | ul. Gronowa 1 | 590322428400715013 | O12 | 3
1023 | 518 | Zasilanie oświetlenia ulicznego | ul. Malownicza | 590322428400716690 | O12 | 4
1024 | 519 | Zasilanie oświetlenia ulicznego | ul. Malownicza | 590322428500508928 | O12 | 3
1025 | 520 | Zasilanie oświetlenia ulicznego | ul. Malownicza | 590322428400716713 | O12 | 3
1026 | 521 | Zasilanie oświetlenia ulicznego | ul. Przejazdowa | 590322428400716720 | O12 | 11
1027 | 522 | Zasilanie oświetlenia ulicznego | ul. Rząsawa | 590322428400716737 | O12 | 8.5
1028 | 523 | Zasilanie oświetlenia ulicznego | ul. Rząsawa 1 | 590322428400716751 | O12 | 5.5
1029 | 524 | Zasilanie oświetlenia ulicznego | Dźbów – bloki | 590322428400716768 | O12 | 2
1030 | 525 | Zasilanie oświetlenia ulicznego | ul. Leśna | 590322428400716775 | O12 | 4
1031 | 526 | Zasilanie oświetlenia ulicznego | ul. Przejazdowa | 590322428400716782 | O12 | 3
1032 | 527 | Zasilanie oświetlenia ulicznego | ul. Drzewna | 590322428400716805 | O12 | 3
1033 | 528 | Zasilanie oświetlenia ulicznego | ul. Powstańców Warszawy | 590322428400716812 | O12 | 3
1034 | 529 | Zasilanie oświetlenia ulicznego | ul. Żyzna | 590322428400718540 | O12 | 1
1035 | 530 | Zasilanie oświetlenia ulicznego | ul. Malownicza | 590322428400718557 | O12 | 2
1036 | 531 | Zasilanie oświetlenia ulicznego | ul. Żyzna | 590322428400694615 | O12 | 2
1037 | 532 | Zasilanie oświetlenia ulicznego | ul. Naftowa | 590322428500494238 | O12 | 2
1038 | 533 | Zasilanie oświetlenia ulicznego | ul. Naftowa 2 | 590322428500494245 | O12 | 2
1039 | 534 | Zasilanie oświetlenia ulicznego | ul. Goździków | 590322428500506832 | O12 | 2
1040 | 535 | Zasilanie oświetlenia ulicznego | Aleja Jana Pawła II 80 - iluminacja kościoła | 590322428101188369 | O12 | 1
1041 | 536 | Zasilanie oświetlenia ulicznego | Park Staszica | 590322428101190522 | O12 | 7
1042 | 537 | Zasilanie oświetlenia ulicznego | Park 3-go Maja | 590322428101190577 | O12 | 6
1043 | 538 | Zasilanie oświetlenia ulicznego | ul. Mirowska | 590322428101201341 | O12 | 3
1044 | 539 | Zasilanie oświetlenia ulicznego | ul. Kanał Kohna, ul. Krakowska BIS | 590322428101203437 | O12 | 17
1045 | 540 | Zasilanie oświetlenia ulicznego | ul. Jęczmienna | 590322428101207732 | O12 | 1
1046 | 541 | Zasilanie oświetlenia ulicznego | ul. Rzeczna | 590322428400711343 | O12 | 1
1047 | 542 | Zasilanie oświetlenia ulicznego | Aleja Niepodległości | 590322428101207756 | O12 | 10
1048 | 543 | Zasilanie oświetlenia ulicznego | Aleja Niepodległości | 590322428101207763 | O12 | 10
1049 | 544 | Zasilanie oświetlenia ulicznego | ul. Równoległa | 590322428101207770 | O12 | 4
1050 | 545 | Zasilanie oświetlenia ulicznego | ul. Jurajska 93 | 590322428101207787 | O12 | 1
1051 | 546 | Zasilanie oświetlenia ulicznego | ul. Białoszewskiego | 590322428101207794 | O12 | 1
1052 | 547 | Zasilanie oświetlenia ulicznego | ul. Kawalerzystów | 590322428101207800 | O12 | 2
1053 | 548 | Zasilanie oświetlenia ulicznego | ul. Strażacka | 590322428101207817 | O12 | 1
1054 | 549 | Zasilanie oświetlenia ulicznego | ul. Św. Jana Kantego | 590322428101207824 | O12 | 1
1055 | 550 | Zasilanie oświetlenia ulicznego | ul. Graniczna | 590322428101207831 | O12 | 1
1056 | 551 | Zasilanie oświetlenia ulicznego | ul. Ogrodowa | 590322428101207848 | O12 | 2
1057 | 552 | Zasilanie oświetlenia ulicznego | ul. Odrodzenia | 590322428101175659 | O12 | 2
1058 | 553 | Zasilanie oświetlenia ulicznego | ul. Kordeckiego | 590322428101175666 | O12 | 5
1059 | 554 | Zasilanie oświetlenia ulicznego | ul. Piotra Skargi | 590322428101186365 | O12 | 1
1060 | 555 | Zasilanie oświetlenia ulicznego | ul. Św. Jadwigi x ul. Wyszyńskiego | 590322428101199440 | O12 | 3
1061 | 556 | Zasilanie oświetlenia ulicznego | ul. Złota (ciąg pieszy na Złotą Górę) | 590322428101199457 | O12 | 5
1062 | 557 | Zasilanie oświetlenia ulicznego | ul. Łukasińskiego - zieleniec | 590322428101195374 | O12 | 2
1063 | 558 | Zasilanie oświetlenia ulicznego | ul. Racławicka | 590322428101195367 | O12 | 5
1064 | 559 | Zasilanie oświetlenia ulicznego | ul. Lipowa | 590322428101182435 | O12 | 1
1065 | 560 | Zasilanie oświetlenia ulicznego | ul. Orkana x ul. Jesienna | 590322428101184460 | O12 | 9
1066 | 561 | Zasilanie oświetlenia ulicznego | ul. Orkana x ul. 11-go Listopada | 590322428101184453 | O12 | 9
1067 | 562 | Zasilanie oświetlenia ulicznego | ul. Orkana x ul. Rutkiewicz | 590322428101184484 | O12 | 9
1068 | 563 | Zasilanie oświetlenia ulicznego | ul. Chorzowska | 590322428101188932 | O12 | 4
1069 | 564 | Zasilanie oświetlenia ulicznego | ul. Żyrardowska | 590322428101191109 | O12 | 3
1070 | 565 | Zasilanie oświetlenia ulicznego | ul. Mstowska ul. Wodociągowa | 590322441300180859 | O12 | 6
1071 | 566 | Zasilanie oświetlenia ulicznego | ul. Sandomierska | 590322428101191185 | O12 | 2
1072 | 567 | Zasilanie oświetlenia ulicznego | ul. Bałtycka | 590322428400702235 | O12 | 4
1073 | 568 | Zasilanie oświetlenia ulicznego | ul. Kluczborska | 590322428101197545 | O12 | 9
1074 | 569 | Zasilanie oświetlenia ulicznego | ul. Jagiellońska | 590322428101197552 | O12 | 9
1075 | 570 | Zasilanie oświetlenia ulicznego | ul. Szparagowa | 590322428101182459 | O12 | 2
1076 | 571 | Zasilanie oświetlenia ulicznego | ul. Jesienna x ul. Bohaterów Katynia | 590322428101186822 | O12 | 8
1077 | 572 | Zasilanie oświetlenia ulicznego | ul. Jesienna | 590322428101189076 | O12 | 4
1078 | 573 | Zasilanie oświetlenia ulicznego | ul. Jagiellońska x ul. Orkana | 590322428101193462 | O12 | 4
1079 | 574 | Zasilanie oświetlenia ulicznego | ul. Jagiellońska x Aleja Niepodległości | 590322428101193479 | O12 | 10
1080 | 575 | Zasilanie oświetlenia ulicznego | Plac Biegańskiego | 590322428101195558 | O12 | 40
1081 | 576 | Zasilanie oświetlenia ulicznego | ul. Rakowska | 590322428101197699 | O12 | 8
1082 | 577 | Zasilanie oświetlenia ulicznego | ul. Gminna, ul. Kolarska, ul. Św. Rocha | 590322428101197682 | O12 | 7
1083 | 578 | Zasilanie oświetlenia ulicznego | ul. Limanowskiego | 590322428400718618 | O12 | 5
1084 | 579 | Zasilanie oświetlenia ulicznego | Węzeł DK1, ul. Makuszyńskiego | 590322428101208289 | O12 | 12
1085 | 580 | Zasilanie oświetlenia ulicznego | ul. Legionów | 590322428101208272 | O12 | 7
1086 | 581 | Zasilanie oświetlenia ulicznego | ul. Jankowskiego | 590322428101204175 | O12 | 2
1087 | 582 | Zasilanie oświetlenia ulicznego | ul. Św. Brata Alberta x ul. Makuszyńskiego | 590322428101204151 | O12 | 3
1088 | 583 | Zasilanie oświetlenia ulicznego | ul. Klonowicza | 590322428101204168 | O12 | 2
1089 | 584 | Zasilanie oświetlenia ulicznego | ul. Ikara | 590322428101204229 | O12 | 2
1090 | 585 | Zasilanie oświetlenia ulicznego | ul. Św. Pawła, ul. Winicjusza | 590322428101200108 | O12 | 1
1091 | 586 | Zasilanie oświetlenia ulicznego | ul. Marysia, ul. Wilgotna, ul. Słoneczna | 590322428101200122 | O12 | 3
1092 | 587 | Zasilanie oświetlenia ulicznego | ul. Idzikowskiego, ul. Marysia | 590322428101200115 | O12 | 3
1093 | 588 | Zasilanie oświetlenia ulicznego | Aleja Niepodległości (od ronda do wiaduktu) | 590322428101178605 | O12 | 8
1094 | 589 | Zasilanie oświetlenia ulicznego | ul. Ludowa (od słupa nr 82 do nr 104) | 590322428101195886 | O12 | 2
1095 | 590 | Zasilanie oświetlenia ulicznego | ul. Skrzetuskiego | 590322428101198122 | O12 | 4
1096 | 591 | Zasilanie oświetlenia ulicznego | ul. Zaciszańska (na Pd od ul. Podkolejowej) | 590322428101200382 | O12 | 2
1097 | 592 | Zasilanie oświetlenia ulicznego | ul. Zaciszańska (na Pn od ul. Podkolejowej) | 590322428101200375 | O12 | 2
1098 | 593 | Zasilanie oświetlenia ulicznego | ul. Zarankiewicza | 590322428101200399 | O12 | 4
1099 | 594 | Zasilanie oświetlenia ulicznego | ul. Hektarowa | 590322428101202485 | O12 | 1
1100 | 595 | Zasilanie oświetlenia ulicznego | ul. Ostrowska | 590322428101202478 | O12 | 9
1101 | 596 | Zasilanie oświetlenia ulicznego | ul. Geodetów | 590322428101214051 | O12 | 11
1102 | 597 | Zasilanie oświetlenia ulicznego | ul. Warmińska | 590322428101216994 | O12 | 1
1103 | 598 | Zasilanie oświetlenia ulicznego | Aleja Najświętszej Maryi Panny I / ul. Piłsudskiego | 590322428101219971 | O12 | 17
1104 | 599 | Zasilanie oświetlenia ulicznego | Aleja Najświętszej Maryi Panny II - zasilanie iluminacyjne | 590322428101216147 | O12 | 4
1105 | 600 | Zasilanie oświetlenia ulicznego | ul. Św. Rocha | 590322428101215225 | O12 | 8
1106 | 601 | Zasilanie oświetlenia ulicznego | ul. Bohaterów Katynia | 590322428101215232 | O12 | 4
1107 | 602 | Zasilanie oświetlenia ulicznego | ul. Drzymały - ogródek jordanowski | 590322428400718243 | O12 | 3
1108 | 603 | Zasilanie oświetlenia ulicznego | ul. Jagiellońska x ul. Sabinowska | 590322428101210275 | O12 | 5
1109 | 604 | Zasilanie oświetlenia ulicznego | ul. Kasztanowa (kompleks garaży) | 590322428101212262 | O12 | 6
1110 | 605 | Zasilanie oświetlenia ulicznego | ul. Żarecka | 590322428101220298 | O12 | 2
1111 | 606 | Zasilanie oświetlenia ulicznego | ul. Spacerowa | 590322428101220304 | O12 | 2
1112 | 607 | Zasilanie oświetlenia ulicznego | ul. Gruszowa | 590322428101217441 | O12 | 5
1113 | 608 | Zasilanie oświetlenia ulicznego | ul. Bł. Jolanty | 590322428101214464 | O12 | 3
1114 | 609 | Zasilanie oświetlenia ulicznego | ul. Batalionów Chłopskich | 590322428101214457 | O12 | 3
1115 | 610 | Zasilanie oświetlenia ulicznego | ul. Św. Elżbiety | 590322428101217434 | O12 | 2
1116 | 611 | Zasilanie oświetlenia ulicznego | ul. Przejazdowa | 590322428400718434 | O12 | 1
1117 | 612 | Zasilanie oświetlenia ulicznego | ul. Helska | 590322428400718441 | O12 | 1
1118 | 613 | Zasilanie oświetlenia ulicznego | ul. Srebrna | 590322428101217618 | O12 | 15
1119 | 614 | Zasilanie oświetlenia ulicznego | ul. Drogowców | 590322428101217625 | O12 | 15
1120 | 615 | Zasilanie oświetlenia ulicznego | ul. Młodości x ul. Ludowa | 590322428101219650 | O12 | 3
1121 | 616 | Zasilanie oświetlenia ulicznego | ul. Makuszyńskiego | 590322428101210725 | O12 | 3
1122 | 617 | Zasilanie oświetlenia ulicznego | ul. Baśniowa, ul. Bajeczna, ul. Legendy | 590322428101211593 | O12 | 3
1123 | 618 | Zasilanie oświetlenia ulicznego | ul. Ogińskiego | 590322428101217618 | O12 | 1
1124 | 619 | Zasilanie oświetlenia ulicznego | ul. Korkowa | 590322428400720598 | O12 | 3
1125 | 620 | Zasilanie oświetlenia ulicznego | ul. Telimeny, ul. Rzędziana | 590322428101216819 | O12 | 2
1126 | 621 | Zasilanie oświetlenia ulicznego | ul. Tczewska | 590322428101223343 | O12 | 2
1127 | 622 | Zasilanie oświetlenia ulicznego | ul. Warszawska (kościół) | 590322428101225613 | O12 | 1
1128 | 623 | Zasilanie oświetlenia ulicznego | Aleja Bohaterów Monte Cassino x ul. Boya Żeleńskiego | 590322428101224432 | O12 | 5
1129 | 624 | Zasilanie oświetlenia ulicznego | Aleja Armii Krajowej x ul. Kiedrzyńska | 590322428101225583 | O12 | 3
1130 | 625 | Zasilanie oświetlenia ulicznego | ul. Nadrzeczna | 590322428101229253 | O12 | 22
1131 | 626 | Zasilanie oświetlenia ulicznego | ul. Malinowa | 590322428400726132 | O12 | 1
1132 | 627 | Zasilanie oświetlenia ulicznego | ul. Namysłowska | 590322428101231836 | O12 | 1
1133 | 628 | Zasilanie oświetlenia ulicznego | ul. Filtrowa | 590322428101232017 | O12 | 2
1134 | 629 | Zasilanie oświetlenia ulicznego | ul. Różana | 590322428101232024 | O12 | 2
1135 | 630 | Zasilanie oświetlenia ulicznego | ul. Turystyczna | 590322428101231843 | O12 | 3
1136 | 631 | Zasilanie oświetlenia ulicznego | ul. Piękna | 590322428400728594 | O12 | 5
1137 | 632 | Zasilanie oświetlenia ulicznego | ul. Poświatowskiej | 590322428101232406 | O12 | 1
1138 | 633 | Zasilanie oświetlenia ulicznego | Rondo Trzech Krzyży | 590322428101230761 | O12 | 4
1139 | 634 | Zasilanie oświetlenia ulicznego | ul. Warszawska, ul. Morsztyna | 590322428101230952 | O12 | 9
1140 | 635 | Zasilanie oświetlenia ulicznego | ul. Cmentarna, ul. Warszawska | 590322428101230969 | O12 | 9
1141 | 636 | Zasilanie oświetlenia ulicznego | ul. Rząsawska, ul. Warszawska | 590322428101230976 | O12 | 10
1142 | 637 | Zasilanie oświetlenia ulicznego | ul. Rędzińska, ul. Widłaków | 590322428101230983 | O12 | 5
1143 | 638 | Zasilanie oświetlenia ulicznego | ul. Batalionów Chłopskich, ul. Rędzińska | 590322428101231041 | O12 | 8
1144 | 639 | Zasilanie oświetlenia ulicznego | ul. Warszawska przy nr 268 | 590322428101231058 | O12 | 35
1145 | 640 | Zasilanie oświetlenia ulicznego | ul. Kuronia, ul. Walentynowicz, ul. Musiela, ul. Parczyńskiego | 590322428101233557 | O12 | 4
1146 | 641 | Zasilanie oświetlenia ulicznego | ul. Małopolska | 590322428101234110 | O12 | 11
1147 | 642 | Zasilanie oświetlenia ulicznego | ul. Blachowieńska | 590322428500523570 | O12 | 1
1148 | 643 | Zasilanie oświetlenia ulicznego | ul. Kubiny | 590322428101238811 | O12 | 2
1149 | 644 | Zasilanie oświetlenia ulicznego | ul. Glinowa | 590322428101246076 | O12 | 1
1150 | 645 | Zasilanie oświetlenia ulicznego | ul. Kwatermistrzów | 590322428101248582 | O12 | 1
1151 | 646 | Zasilanie oświetlenia ulicznego | ul. Muszyńska | 590322428101241712 | O12 | 2
1152 | 647 | Zasilanie oświetlenia ulicznego | ul. Ostatnia | 590322428400750762 | O12 | 0.5
1153 | 648 | Zasilanie oświetlenia ulicznego | ul. Trzcinowa | 590322428400741579 | O12 | 0.8
1154 | 649 | Zasilanie oświetlenia ulicznego | Aleja Wyzwolenia (przejście podziemne) | 590322428101240845 | O12 | 3
1155 | 650 | Zasilanie oświetlenia ulicznego | ul. Racławicka (połączenie ul. Racławickiej do ul. Staszica | 590322428101251704 | O12 | 3
1156 | 651 | Zasilanie oświetlenia ulicznego | ul. Granitowa | 590322428101255139 | O12 | 3
1157 | 652 | Zasilanie oświetlenia ulicznego | Aleja Bohaterów Monte Cassino | 590322428101244898 | O12 | 10
1158 | 653 | Zasilanie oświetlenia ulicznego | ul. Załogi | 590322428101260478 | O12 | 2
1159 | 654 | Zasilanie oświetlenia ulicznego | ul. Załogi 97 | 590322428101260461 | O12 | 2
1160 | 655 | Zasilanie oświetlenia ulicznego | ul. Ukryta 26 | 590322428101260454 | O12 | 1
1161 | 656 | Zasilanie oświetlenia ulicznego | ul. Wiolinowa dz. nr 780/43 | 590322428101255306 | O12 | 5
1162 | 657 | Zasilanie oświetlenia ulicznego | ul. Busolowa | 590322428101263233 | O12 | 2
1163 | 658 | Zasilanie oświetlenia ulicznego | ul. Busolowa | 590322428101253630 | O12 | 3
1164 | 659 | Zasilanie oświetlenia ulicznego | ul. Zuchów | 590322428400769580 | O12 | 2
1165 | 660 | Zasilanie oświetlenia ulicznego | Skwer Solidarności | 590322428101256594 | O12 | 6
1166 | 661 | Zasilanie oświetlenia ulicznego | ul. Staropolska dz.1/15 | 590322428101234134 | O12 | 2
1167 | 662 | Zasilanie oświetlenia ulicznego | ul. Leśna dz. 123/4 | 590322428400743009 | O12 | 7
1168 | 663 | Zasilanie oświetlenia ulicznego | ul. Królewska dz. 52/2 | 590322428101278893 | O12 | 1
1169 | 664 | Zasilanie oświetlenia ulicznego | ul. Kartuska dz. 14/7 | 590322428101275588 | O12 | 2
1170 | 665 | Zasilanie oświetlenia ulicznego | Skwer Junaków dz. 64 | 590322428101285211 | O12 | 10
1171 | 666 | Zasilanie oświetlenia ulicznego | Aleja Armii Krajowej | 590322428101274482 | O12 | 7
1172 | 667 | Zasilanie oświetlenia ulicznego | ul. Mirtowa dz. 714/5, 714/4, 714/2 | 590322428400790713 | O12 | 3
1173 | 668 | Zasilanie oświetlenia ulicznego | ul. Żywopłotowa dz. 876/12 | 590322428400791147 | O12 | 3
1174 | 669 | Zasilanie oświetlenia ulicznego | Aleja Wolności dz. 15/1 | 590322428101248728 | O12 | 20
1175 | 670 | Zasilanie oświetlenia ulicznego | ul. Mirowska dz. 126 | 590322428101295241 | O12 | 3
1176 | 671 | Zasilanie oświetlenia ulicznego | ul. Longina Podbipięty | 590322428101294428 | O12 | 3